## Прайс
от 06.01.2022 цены актуальны 10 к.д.* при неизменных ценах производителя
| Код | Производитель/Бренд | Каталог | Тип | Номенклатура | Характеристики | Описание | Цена Розница без НДС | Ед.изм. | Комментарий
| УТ-00004061 | Dahua | Аксессуары для видеонаблюдения | Монтажные коробки | 86 box |  | Монтажная коробка предназначена для монтажа скрытой проводки видеодомофонов Dahua. Размер коробки – 86x86мм, материал – пластик. | 6.75 | шт
| 29462 | O`zero | Видеокамеры | Аналоговые | AC-VD10 (3.6 мм) |  | Аналоговая HD-камера видеонаблюдения. Матрица: 1/4” КМОП, 1280x720; Переключение день/ночь: Электромеханический ИК-фильтр; Объектив: 3.6 мм; Минимальная освещенность: 0.1 лк @ F1.2 цвет / 0.01 лк @ F1.2 ч/б (ИК выкл.); ИК-подсветка: До 30 м; Видеовыход: 1хBNC (AHD); Дальность передачи сигнала: До 500 м (75-5 коаксиальный кабель); Электропитание: DC 12 В ±10%; Потребляемая мощность: не более 6 Вт; Степень защиты оболочки: IP 66; Диапазон рабочих температур: -40°С ~ +60°С; Габаритные размеры: Ø 98 x 73 мм; Вес: 300 г | 25 | шт
| УТ-00001501 | EZVIZ | Аксессуары для видеонаблюдения | Охранные контроллеры для беспроводной сигнализации и умного дома | BS-113A |  | Стартовый набор умного дома включающий в себя: центральный контролер работающий по Wi-Fi, пульт управления (К2), датчик движения (Т1), датчик открытия/ закрытия (Т6). Все датчики работают по радиоканалу на частоте 868 МГц. Центральный контролер поддерживает до 32-х датчиков. Push-уведомления в реальном времени. Голосовой помощник. | 217.3 | шт
| 25122 | Bolid | Дополнительное оборудование |  | C2000-Ethernet |  | Преобразователь интерфейса RS-232/RS-485 в Ethernet. От -30 до +55°С | 86.09 | шт
| 25140 | Bolid | Системы контроля доступа |  | C2000-PROXY |  | Считыватель проксимити карты для взятия под охрану, снятия с охраны и доступа. Выходной код – Touch Memory. Кнопка для команд. Исполнение – врезной. От минус 20 до +50°С | 72.38 | шт
| 25141 | Bolid | Системы контроля доступа |  | C2000-PROXY Н |  | Считыватель проксимити карты для взятия под охрану, снятия с охраны и доступа. Выходной код – Touch Memory. Кнопка для команд. Исполнение – накладной. От минус 20 до +50°С | 98.04 | шт
| УТ-00001502 | EZVIZ | Аксессуары для видеонаблюдения | Охранные контроллеры для беспроводной сигнализации и умного дома | CS-A1-32W |  | Центральный контролер работающей по Wi-Fi, пульт управления (K2). Центральный контролер поддерживает до 32-х датчиков. Push-уведомления в реальном времени. Голосовой помощник. | 204.93 | шт
| УТ-00001821 | EZVIZ | Видеокамеры | Сетевые (IP) | CS-C2C-31WFR |  | 1Мп внутренняя Wi-Fi камера c ИК-подсветкой до 5м 1/4'' CMOS матрица; объектив 2.8мм; угол обзора 111°; ИК-фильтр; 0.02лк @F2.5; DWDR, 3D DNR; встроенный микрофон и динамик; обнаружение движения; поддержка microSD до 128 Гб; -10°C ...+50°C; 3Вт макс. | 93.52 | шт
| УТ-00001819 | EZVIZ | Видеокамеры | Сетевые (IP) | CS-C2mini-31WFR |  | 1,3 Мп внутренняя Wi-Fi камера c ИК-подсветкой до 10м 1/3'' CMOS матрица; объектив 2.4мм; угол обзора 115°; ИК-фильтр; 0.02лк @F2.2; DWDR; встроенный микрофон; обнаружение движения; поддержка microSD до 128 Гб; -10°C ...+50°C; 3.5Вт макс. | 108.65 | шт
| УТ-00001820 | EZVIZ | Видеокамеры | Сетевые (IP) | CS-CV100-В0-31WPFR |  | 1Мп внутренняя IP-камера c ИК-подсветкой до 10м 1/4'' CMOS матрица; объектив 2.8мм; угол обзора 92°; механический ИК-фильтр; 0.01лк @F2,0; DWDR, 3D DNR, BLC; встроенный микрофон/ динамик; PIR-датчик; поддержка microSD до 128 Гб; 12В/PoE; -30°C ...+60°C; 5.5Вт макс. | 129.28 | шт
| УТ-00001825 | EZVIZ | Видеокамеры | Сетевые (IP) | CS-CV210-A0-52EFR (4мм) |  |  | 221.9 | шт
| УТ-00001823 | EZVIZ | Видеокамеры | Сетевые (IP) | CS-CV216-A0-31EFR (2.8мм) |  |  | 158.17 | шт
| УТ-00001827 | EZVIZ | Видеокамеры | Сетевые (IP) | CS-CV248-A0-32WFR |  | 2Мп внутренняя поворотная Wi-Fi IP-камера c ИК-подсветкой до 5м Автослежение за объектом 1/3'' CMOS матрица; объектив 4мм; угол обзора 72°; угол поворта по горизонтали 340°, по вертикали 90°, ИК-фильтр; 0.02лк @F2.0; DWDR, 3D DNR; поддержка microSD до 128 Гб; двусторонняя аудиосвязь встроенный микрофон/ динамик -10°C ...+55°C; 12B; 6Вт макс. | 206.32 | шт
| УТ-00001507 | EZVIZ | Аксессуары для видеонаблюдения | Датчики для охранной сигнализации и умного дома | CS-K2-A |  | Дистанционный пуль управления K2 с тревожной кнопкой. | 67.38 | шт
| УТ-00001829 | EZVIZ | Видеокамеры | Сетевые (IP) | CS-S5-212WFBS-g |  |  | 379.15 | шт
| УТ-00001828 | EZVIZ | Видеокамеры | Action камеры | CS-S5plus-212WFBS-b |  | Для профессионалов и спортсменов-экстремалов Процессор Ambarella A12; Матрица Panasonic MN34120 16MP 1/2.33"; угол обзора 158°;сенсорный IPS экран 320x240; аккумулятор 1160мАч; два всенаправленных микрофона; карта памяти MicroSD до 128 Гбайт; разрешение видео 4K SuperView, 2.7K, 1080P, 720P 240fps; разрешение фото 16 МР; серийная съемка; в комплектек водонепроницаемый бокс; ручная настройка: баланс белого, ISO, резкость, усиление экспозиции, цветовой режим. | 705.57 | шт
| УТ-00001830 | EZVIZ | Видеокамеры | Action камеры | CS-SP206-A0-54WFBS |  | Доступная цена для любителей активного отдыха Процессор Ambarella А12;LCD сенсорный экран (2 дюйма); карта памяти MicroSD до 128 Гбайт; разрешение видео 1080P 30FPS видео с HDR; серийная съемка; ручная настройка: баланс белого, ISO, резкость, усиление экспозиции, цветовой режим. | 221.9 | шт
| УТ-00001503 | EZVIZ | Извещатели охранные | Датчики для охранной сигнализации и умного дома | CS-T1-C/12M |  | Беспроводной датчик движения, работающий по радиоканалу на частоте 868 МГц. Диапазон обнаружения 12х12 метров/100°. Не видит цели весом меньше 25 кг. Работает от батареек типа CR123A (срок службы до 2 лет) | 70.16 | шт
| УТ-00001506 | EZVIZ | Аксессуары для видеонаблюдения | Датчики для охранной сигнализации и умного дома | CS-T10-A |  | Беспроводной датчик протечки воды. Работает по радиоканалу на частоте 868 МГц. Уровень обнаружения протечки воды 0,4-3,2 мм. Дистанционное оповещение. Работает ан батарейке (до 2-х лет) | 67.38 | шт
| УТ-00001504 | EZVIZ | Извещатели охранные | Датчики для охранной сигнализации и умного дома | CS-T6-A |  | Беспроводной датчик открытия/закрытия, работающий по радиоканалу на частоте 868 МГц. Работает на батарейке с возможностью зарядки. | 64.65 | шт
| УТ-00001505 | EZVIZ | Аксессуары для видеонаблюдения | Датчики для охранной сигнализации и умного дома | CS-T9-A |  | Сирена работающая по радиоканалу на частоте 868 МГц. Громкость - 85дБ | 96.28 | шт
| УТ-00001609 | EZVIZ | Видеорегистраторы | Сетевые (IP) | CS-X3C-8E |  | Сетевой видеорегистратор с встроенным роутером Скорость Wi-Fi до 1200 Мбит/с, Wi-Fi в радиусе до 100 м, сигнал пробивает 3 стены, Работа в сетях 2.4 Гц и 5 Гц, Подключение до 8 камер EZVIZ, поддержка HDD до 6тб, Поддержка записи видео H.264/H.265,Простая настройка через облако EZVIZ,Размеры С убранными антеннами 255.5мм × 240.5 мм × 65.3 мм Вес 1,5 кг (без HD), 1,8 кг (с HD) | 298.48 | шт
| УТ-00004887 | HIKVISION | Видеокамеры | Сетевые (IP) | DDS-2AE5225TI-A (C) |  |  | 1021.43 | шт
| УТ-000165822,8 мм | Dahua | Видеокамеры | Аналоговые | DH-HAC-B1A51P | 2,8 мм, Китай | Видеокамера HDCVI/AHD/HDTVI/аналоговая цилиндрическая, 5MP (2592x1944/20fps), 1/2.7" CMOS, день/ночь (механический ИК-фильтр), объектив f2.8mm/F2.0 (опц. f3.6mm, 6mm), угол обзора 93° (опц. 77.5°, 49°), 0.04Lux (F2.0, цвет.)/0Lux (ч/б, ИК-подсветка вкл.), интеллектуальная ИК-подсветка 20m, DWDR, AWB, AGC, BLC, 2DNR, OSD-меню, 12VDC/4.9W, встроенная грозозащита до 4kV, IP67, -40...+60°C, (L)149х(W)70x(H)70mm | 121.5 | шт
| УТ-000165823,6 мм | Dahua | Видеокамеры | Аналоговые | DH-HAC-B1A51P | 3,6 мм, Китай | Видеокамера HDCVI/AHD/HDTVI/аналоговая цилиндрическая, 5MP (2592x1944/20fps), 1/2.7" CMOS, день/ночь (механический ИК-фильтр), объектив f2.8mm/F2.0 (опц. f3.6mm, 6mm), угол обзора 93° (опц. 77.5°, 49°), 0.04Lux (F2.0, цвет.)/0Lux (ч/б, ИК-подсветка вкл.), интеллектуальная ИК-подсветка 20m, DWDR, AWB, AGC, BLC, 2DNR, OSD-меню, 12VDC/4.9W, встроенная грозозащита до 4kV, IP67, -40...+60°C, (L)149х(W)70x(H)70mm | 121.5 | шт
| УТ-000043912,8 мм | Dahua | Видеокамеры | Аналоговые | DH-HAC-B2A11P | 2,8 мм, Китай | Видеокамера HDCVI/AHD/HDTVI/аналоговая уличная, 1MEGA (1280х720, 25к/с), 1/2.7'' CMOS, день/ночь (механический ИК-фильтр), объектив f2.8мм, угол обзора 93°, 0.04лк/F2.4(цвет.), 0лк (ч/б, ИК-подсветка вкл.), интеллектуальная ИК-подсветка 20м, DWDR, AWB, AGC, BLC, 2DNR, OSD-меню, встроенная грозозащита до 4 кВ, 12VDC/2.7W, -40...+60°C, IP67, корпус металл, 157.6x69.8x69.8мм | 67.5 | шт
| УТ-000043913,6 мм | Dahua | Видеокамеры | Аналоговые | DH-HAC-B2A11P | 3,6 мм, Китай | Видеокамера HDCVI/AHD/HDTVI/аналоговая уличная, 1MEGA (1280х720, 25к/с), 1/2.7'' CMOS, день/ночь (механический ИК-фильтр), объектив f2.8мм, угол обзора 93°, 0.04лк/F2.4(цвет.), 0лк (ч/б, ИК-подсветка вкл.), интеллектуальная ИК-подсветка 20м, DWDR, AWB, AGC, BLC, 2DNR, OSD-меню, встроенная грозозащита до 4 кВ, 12VDC/2.7W, -40...+60°C, IP67, корпус металл, 157.6x69.8x69.8мм | 67.5 | шт
| УТ-000054932,8 мм | Dahua | Видеокамеры | Аналоговые | DH-HAC-B2A51P | 2,8 мм, Китай | Видеокамера HDCVI/AHD/HDTVI/аналоговая цилиндрическая, 5MP (2592x1944/20fps), 1/2.7" CMOS, день/ночь (механический ИК-фильтр), объектив f2.8mm/F2.0 (опц. f3.6mm, 6mm), угол обзора 93° (опц. 77.5°, 49°), 0.04Lux (F2.0, цвет.)/0Lux (ч/б, ИК-подсветка вкл.), интеллектуальная ИК-подсветка 20m, DWDR, AWB, AGC, BLC, 2DNR, OSD-меню, 12VDC/4.9W, встроенная грозозащита до 4kV, IP67, -40...+60°C, (L)157.6х(W)69.8x(H)69.8mm | 141.75 | шт
| УТ-000054933,6 мм | Dahua | Видеокамеры | Аналоговые | DH-HAC-B2A51P | 3,6 мм, Китай | Видеокамера HDCVI/AHD/HDTVI/аналоговая цилиндрическая, 5MP (2592x1944/20fps), 1/2.7" CMOS, день/ночь (механический ИК-фильтр), объектив f2.8mm/F2.0 (опц. f3.6mm, 6mm), угол обзора 93° (опц. 77.5°, 49°), 0.04Lux (F2.0, цвет.)/0Lux (ч/б, ИК-подсветка вкл.), интеллектуальная ИК-подсветка 20m, DWDR, AWB, AGC, BLC, 2DNR, OSD-меню, 12VDC/4.9W, встроенная грозозащита до 4kV, IP67, -40...+60°C, (L)157.6х(W)69.8x(H)69.8mm | 141.75 | шт
| УТ-00015610 | Dahua | Видеокамеры | Аналоговые | DH-HAC-B4A21-VF |  | Видеокамера HDCVI/AHD/HDTVI/аналоговая цилиндрическая, 2MP (1920х1080/25fps), 1/2.7" CMOS, день/ночь (механический ИК-фильтр), объектив вариофокальный f2.7-12mm/F1.8, угол обзора 106°-33°, 0.04Lux (F1.85, цвет.)/0Lux (ч/б, ИК-подсветка вкл.), интеллектуальная ИК-подсветка 40m, DWDR, AWB, AGC, BLC, 2DNR, OSD-меню, 12VDC/4.6W, встроенная грозозащита до 4kV, IP67, -40...+60°C, (L)209.8x(W)90.4x(H)90.4mm | 159.75 | шт
| УТ-00005732 | Dahua | Видеокамеры | Аналоговые | DH-HAC-B4A51P-VF-2712 |  |  | 274.5 | шт
| УТ-00003959 | Dahua | Видеокамеры | Аналоговые | DH-HAC-EW2501P-0140B |  | Видеокамера HDCVI купольная, 5MEGA (2592x1944, 20к/с), 1/2.8” CMOS, день/ночь (механический ИК-фильтр), объектив f1.4мм "рыбий глаз", угол обзора 180°, 0.005лк/F2.0 (цвет), 0лк/F1.8 (ч/б), интеллектуальная ИК-подсветка 10м, AWB, WDR (120dB), AGC, BLC, 2D/3DNR, OSD-меню, встроенный микрофон, корпус металл+пластик, 126.2x40.6мм, -30...+60°C, 12VDC/7.3W, встроенная грозозащита до 4 кВ | 369 | шт
| УТ-000039472,8 мм | Dahua | Видеокамеры | Аналоговые | DH-HAC-HDW1200EMP-A | 2,8 мм, Китай | Видеокамера HDCVI/AHD/HDTVI/аналоговая купольная, 1080p (25к/с), 1/2.7'' 2 Megapixel CMOS, день/ночь (механический ИК-фильтр), объектив f3.6мм (опц. 6.0мм), угол обзора 89.9° (опц. 59.4°), 0.02лк/F2.0 (цвет.), 0лк (ч/б, ИК-подсветка вкл.), интеллектуальная ИК-подсветка 50м, AWB, DWDR, AGC, BLC, 2DNR, встроенный микрофон, OSD-меню, металлический корпус, 106(D)x93.7(H)мм, IP67, -40...+60°C, 12VDC/4.4W. Встроенная грозозащита до 4 кВ. | 90 | шт
| УТ-000039473,6 мм | Dahua | Видеокамеры | Аналоговые | DH-HAC-HDW1200EMP-A | 3,6 мм, Китай | Видеокамера HDCVI/AHD/HDTVI/аналоговая купольная, 1080p (25к/с), 1/2.7'' 2 Megapixel CMOS, день/ночь (механический ИК-фильтр), объектив f3.6мм (опц. 6.0мм), угол обзора 89.9° (опц. 59.4°), 0.02лк/F2.0 (цвет.), 0лк (ч/б, ИК-подсветка вкл.), интеллектуальная ИК-подсветка 50м, AWB, DWDR, AGC, BLC, 2DNR, встроенный микрофон, OSD-меню, металлический корпус, 106(D)x93.7(H)мм, IP67, -40...+60°C, 12VDC/4.4W. Встроенная грозозащита до 4 кВ. | 90 | шт
| УТ-00016581 | Dahua | Видеокамеры | Аналоговые | DH-HAC-HDW1230TP-Z-A |  | Видеокамера HDCVI/AHD/HDTVI/аналоговая купольная, 2MP (1920x1080/25fps), 1/2.8" CMOS, день/ночь (механический ИК-фильтр), объектив вариофокальный моторизированный f2.7-12mm/F1.8, угол обзора 101.7°-32.3°, 0.005Lux (F1.8), цвет.)/0Lux (ч/б, ИК-подсветка вкл.), интеллектуальная ИК-подсветка 60m, DWDR, AWB, AGC, BLC, 2DNR, встроенный микрофон, OSD-меню, 12VDC/8.2W, встроенная грозозащита до 4kV, IP67, -40...+60°C, (D)122х(H)104mm | 164.25 | шт
| УТ-000039502,8 мм | Dahua | Видеокамеры | Аналоговые | DH-HAC-HDW1400RP | 2,8 мм, Китай | Видеокамера HDCVI купольная, 4MEGA (25к/с), 1/3'' 4.1 Megapixel CMOS, день/ночь (механический ИК-фильтр), объектив f3.6мм (опц. 2.8, 6.0мм), угол обзора 84.8° (опц. 99.7°, 52.5°), 0.03лк/F2.0 (цвет.), 0лк (ч/б, ИК-подсветка вкл.), интеллектуальная ИК-подсветка 20м, AWB, DWDR, AGC, BLC, 2DNR, OSD-меню, пластиковый корпус, 85.4(D)x69.1(H)мм, -40...+60°C, 12VDC/3.2W. Встроенная грозозащита до 4 кВ. | 90 | шт
| УТ-000039503,6 мм | Dahua | Видеокамеры | Аналоговые | DH-HAC-HDW1400RP | 3,6 мм, Китай | Видеокамера HDCVI купольная, 4MEGA (25к/с), 1/3'' 4.1 Megapixel CMOS, день/ночь (механический ИК-фильтр), объектив f3.6мм (опц. 2.8, 6.0мм), угол обзора 84.8° (опц. 99.7°, 52.5°), 0.03лк/F2.0 (цвет.), 0лк (ч/б, ИК-подсветка вкл.), интеллектуальная ИК-подсветка 20м, AWB, DWDR, AGC, BLC, 2DNR, OSD-меню, пластиковый корпус, 85.4(D)x69.1(H)мм, -40...+60°C, 12VDC/3.2W. Встроенная грозозащита до 4 кВ. | 90 | шт
| УТ-000174862,8 мм | Dahua | Видеокамеры | Аналоговые | DH-HAC-HDW1400TQP-A | 2,8 мм, Китай | Видеокамера HDCVI/AHD/HDTVI/аналоговая купольная, 4MP (2560x1440/25fps), 1/2.7" CMOS, день/ночь (механический ИК-фильтр), объектив f2.8mm/F2.0 (опц. f3.6mm, f6mm), угол обзора 105° (опц. 87°, 54°), 0.02Lux (F2.0), цвет.)/0Lux (ч/б, ИК-подсветка вкл.), интеллектуальная ИК-подсветка 40m, DWDR, AWB, AGC, BLC, HLC, 2DNR, встроенный микрофон, OSD-меню, 12VDC/3.2W, встроенная грозозащита до 4kV, IP67, -40...+60°C, (D)109.9х(H)100.9mm | 110.25 | шт
| УТ-000174863,6 мм | Dahua | Видеокамеры | Аналоговые | DH-HAC-HDW1400TQP-A | 3,6 мм, Китай | Видеокамера HDCVI/AHD/HDTVI/аналоговая купольная, 4MP (2560x1440/25fps), 1/2.7" CMOS, день/ночь (механический ИК-фильтр), объектив f2.8mm/F2.0 (опц. f3.6mm, f6mm), угол обзора 105° (опц. 87°, 54°), 0.02Lux (F2.0), цвет.)/0Lux (ч/б, ИК-подсветка вкл.), интеллектуальная ИК-подсветка 40m, DWDR, AWB, AGC, BLC, HLC, 2DNR, встроенный микрофон, OSD-меню, 12VDC/3.2W, встроенная грозозащита до 4kV, IP67, -40...+60°C, (D)109.9х(H)100.9mm | 110.25 | шт
| УТ-000165792,8 мм | Dahua | Видеокамеры | Аналоговые | DH-HAC-HDW1801TLP-A | 2,8 мм, Китай | Видеокамера HDCVI/AHD/HDTVI/аналоговая купольная, 8MP (3840x2160/15fps), 1/2.8" CMOS, день/ночь (механический ИК-фильтр), объектив f2.8mm/F2.0 (опц. f3.6mm), угол обзора 105° (опц. 87°), 0.03Lux (F2.0), цвет.)/0Lux (ч/б, ИК-подсветка вкл.), интеллектуальная ИК-подсветка 30m, DWDR, AWB, AGC, BLC, 2DNR, встроенный микрофон, OSD-меню, 12VDC/5.2W, встроенная грозозащита до 4kV, IP67, -40...+60°C, (D)97х(H)85.8mm | 128.25 | шт
| УТ-000165793,6 мм | Dahua | Видеокамеры | Аналоговые | DH-HAC-HDW1801TLP-A | 3,6 мм, Китай | Видеокамера HDCVI/AHD/HDTVI/аналоговая купольная, 8MP (3840x2160/15fps), 1/2.8" CMOS, день/ночь (механический ИК-фильтр), объектив f2.8mm/F2.0 (опц. f3.6mm), угол обзора 105° (опц. 87°), 0.03Lux (F2.0), цвет.)/0Lux (ч/б, ИК-подсветка вкл.), интеллектуальная ИК-подсветка 30m, DWDR, AWB, AGC, BLC, 2DNR, встроенный микрофон, OSD-меню, 12VDC/5.2W, встроенная грозозащита до 4kV, IP67, -40...+60°C, (D)97х(H)85.8mm | 128.25 | шт
| УТ-000039553,6 мм | Dahua | Видеокамеры | Аналоговые | DH-HAC-HDW2120MP-0360B | 3,6 мм, Китай | Видеокамера HDCVI купольная, 720p (25/50к/с), 1/3'' 1.4 Megapixel CMOS, объектив f3.6мм (опционально 2.8мм, 6мм, 8мм), 0.01лк/F1.2 ИК-подсветка 20м, день/ночь (механический ИК-фильтр), AWB, AGC, BLC, 3D-DNR, OSD ,94(D)x98(H)мм, IP66, -30...+60°C, 12VDC/6W | 67.5 | шт
| УТ-000003642,8 мм | Dahua | Видеокамеры | Аналоговые | DH-HAC-HFW1000RMP-S3 | 2,8 мм, Китай | Видеокамера HDCVI/AHD/HDTVI/аналоговая уличная, 720p (25к/с), 1/4'' 1 Megapixel CMOS, день/ночь (механический ИК-фильтр), объектив f3.6мм (опц. 2.8мм), угол обзора 60° (опц. 83.4°), 0.05лк/F2.0(цвет.), 0лк (ч/б, ИК-подсветка вкл.), интеллектуальная ИК-подсветка 20м, DWDR, AWB, AGC, BLC, 2DNR, OSD-меню, металлический корпус, 156.3(L)x70(W)x70(H)мм, IP67, -40...+60°C, 12VDC/2.8W. Встроенная грозозащита до 4 кВ. | 45 | шт
| УТ-000003643,6 мм | Dahua | Видеокамеры | Аналоговые | DH-HAC-HFW1000RMP-S3 | 3,6 мм, Китай | Видеокамера HDCVI/AHD/HDTVI/аналоговая уличная, 720p (25к/с), 1/4'' 1 Megapixel CMOS, день/ночь (механический ИК-фильтр), объектив f3.6мм (опц. 2.8мм), угол обзора 60° (опц. 83.4°), 0.05лк/F2.0(цвет.), 0лк (ч/б, ИК-подсветка вкл.), интеллектуальная ИК-подсветка 20м, DWDR, AWB, AGC, BLC, 2DNR, OSD-меню, металлический корпус, 156.3(L)x70(W)x70(H)мм, IP67, -40...+60°C, 12VDC/2.8W. Встроенная грозозащита до 4 кВ. | 45 | шт
| УТ-00003966 | Dahua | Видеокамеры | Аналоговые | DH-HAC-HFW1200RP-Z-IRE6-2712 |  | Видеокамера HDCVI/AHD/HDTVI/аналоговая, 2MEGA (1920x1080, 25к/с), 1/2.7” progresive CMOS, день/ночь (механический ИК-фильтр), моторизированный объектив f2.7-12мм, угол обзора 105.9°- 33.4°, 0.02лк/F1.8 (цвет), 0лк/F1.8 (ч/б), интеллектуальная ИК-подсветка 60м, AWB, DWDR, AGC, BLC, 2DNR, OSD-меню, корпус металл, 213x90.4x90.4мм, IP67, -30...+60°C, 12VDC/12.1W, встроенная грозозащита до 4 кВ. | 173.25 | шт
| УТ-000039612,8 мм | Dahua | Видеокамеры | Аналоговые | DH-HAC-HFW1200TLP | 2,8 мм, Китай | Видеокамера HDCVI/AHD/HDTVI/аналоговая, 2MEGA (1920x1080, 25к/с), 1/2.7” CMOS, день/ночь (механический ИК-фильтр), объектив f3.6мм (опц. 2.8мм, 6.0мм), угол обзора 89.9° (опц. 103°, 54.7°), 0.02лк/F1.85 (цвет), 0лк/F1.85 (ч/б), интеллектуальная ИК-подсветка 40м, AWB, DWDR, AGC, BLC, 2DNR, OSD-меню, корпус пластик, 80.2x76.4x198.9мм, IP67, -40...+60°C, 12VDC/3.0W, встроенная грозозащита до 4 кВ. | 81 | шт
| УТ-000039613,6 мм | Dahua | Видеокамеры | Аналоговые | DH-HAC-HFW1200TLP | 3,6 мм, Китай | Видеокамера HDCVI/AHD/HDTVI/аналоговая, 2MEGA (1920x1080, 25к/с), 1/2.7” CMOS, день/ночь (механический ИК-фильтр), объектив f3.6мм (опц. 2.8мм, 6.0мм), угол обзора 89.9° (опц. 103°, 54.7°), 0.02лк/F1.85 (цвет), 0лк/F1.85 (ч/б), интеллектуальная ИК-подсветка 40м, AWB, DWDR, AGC, BLC, 2DNR, OSD-меню, корпус пластик, 80.2x76.4x198.9мм, IP67, -40...+60°C, 12VDC/3.0W, встроенная грозозащита до 4 кВ. | 81 | шт
| УТ-000039622,8 мм | Dahua | Видеокамеры | Аналоговые | DH-HAC-HFW1200TP | 2,8 мм, Китай | Видеокамера HDCVI/AHD/HDTVI/аналоговая , 2MEGA (1920x1080, 25к/с), 1/2.7” CMOS, день/ночь (механический ИК-фильтр), объектив f3.6мм (опц. 2.8мм, 6.0мм), угол обзора 89.9° (опц. 103°, 54.7°), 0.02лк/F1.85 (цвет), 0лк/F1.85 (ч/б), интеллектуальная ИК-подсветка 30м, AWB, DWDR, AGC, BLC, 2DNR, OSD-меню, корпус металл, 176x72.4x72.5мм, IP67, -40...+60°C, 12VDC/3.2W, встроенная грозозащита до 4 кВ. | 94.5 | шт
| УТ-000039623,6 мм | Dahua | Видеокамеры | Аналоговые | DH-HAC-HFW1200TP | 3,6 мм, Китай | Видеокамера HDCVI/AHD/HDTVI/аналоговая , 2MEGA (1920x1080, 25к/с), 1/2.7” CMOS, день/ночь (механический ИК-фильтр), объектив f3.6мм (опц. 2.8мм, 6.0мм), угол обзора 89.9° (опц. 103°, 54.7°), 0.02лк/F1.85 (цвет), 0лк/F1.85 (ч/б), интеллектуальная ИК-подсветка 30м, AWB, DWDR, AGC, BLC, 2DNR, OSD-меню, корпус металл, 176x72.4x72.5мм, IP67, -40...+60°C, 12VDC/3.2W, встроенная грозозащита до 4 кВ. | 94.5 | шт
| УТ-000165832,8 мм | Dahua | Видеокамеры | Аналоговые | DH-HAC-HFW1230THP-I8 | 2,8 мм, Китай | Видеокамера HDCVI/AHD/HDTVI/аналоговая цилиндрическая, 2MP (1920x1080/25fps), 1/2.8" CMOS, день/ночь (механический ИК-фильтр), объектив f3.6mm/F1.6 (опц. f6mm, 8mm), угол обзора 86.9° (опц. 52.9°, 40.5°), 0.005Lux (F1.6, цвет.)/0Lux (ч/б, ИК-подсветка вкл.), интеллектуальная ИК-подсветка 80m, DWDR, AWB, AGC, BLC, 2DNR, OSD-меню, 12VDC/4.9W, встроенная грозозащита до 4kV, IP67, -40...+60°C, (L)240.7х(W)90.7x(H)90.4mm | 128.25 | шт
| УТ-000165833,6 мм | Dahua | Видеокамеры | Аналоговые | DH-HAC-HFW1230THP-I8 | 3,6 мм, Китай | Видеокамера HDCVI/AHD/HDTVI/аналоговая цилиндрическая, 2MP (1920x1080/25fps), 1/2.8" CMOS, день/ночь (механический ИК-фильтр), объектив f3.6mm/F1.6 (опц. f6mm, 8mm), угол обзора 86.9° (опц. 52.9°, 40.5°), 0.005Lux (F1.6, цвет.)/0Lux (ч/б, ИК-подсветка вкл.), интеллектуальная ИК-подсветка 80m, DWDR, AWB, AGC, BLC, 2DNR, OSD-меню, 12VDC/4.9W, встроенная грозозащита до 4kV, IP67, -40...+60°C, (L)240.7х(W)90.7x(H)90.4mm | 128.25 | шт
| УТ-000151752,8 мм | Dahua | Видеокамеры | Аналоговые | DH-HAC-HFW1239TLMP-LED | 2,8 мм, Китай | Видеокамера HDCVI/AHD/HDTVI/аналоговая цилиндрическая, 2MP (1920x1080/25fps), 1/2.8" CMOS, Full-Color Starlight, объектив f2.8mm/F1.6 (опц. f3.6mm), угол обзора 106° (опц. 86.9°), 0.005Lux (F1.6, цвет.)/0Lux (ч/б, LED-подсветка вкл.), интеллектуальная LED-подсветка 40m, DWDR, AWB, AGC, BLC, 2DNR, OSD-меню, 12VDC/4.9W, встроенная грозозащита до 2kV, IP67, -40...+60°C, (L)198.4х(W)80.2x(H)76.2mm | 128.25 | шт
| УТ-000151753,6 мм | Dahua | Видеокамеры | Аналоговые | DH-HAC-HFW1239TLMP-LED | 3,6 мм, Китай | Видеокамера HDCVI/AHD/HDTVI/аналоговая цилиндрическая, 2MP (1920x1080/25fps), 1/2.8" CMOS, Full-Color Starlight, объектив f2.8mm/F1.6 (опц. f3.6mm), угол обзора 106° (опц. 86.9°), 0.005Lux (F1.6, цвет.)/0Lux (ч/б, LED-подсветка вкл.), интеллектуальная LED-подсветка 40m, DWDR, AWB, AGC, BLC, 2DNR, OSD-меню, 12VDC/4.9W, встроенная грозозащита до 2kV, IP67, -40...+60°C, (L)198.4х(W)80.2x(H)76.2mm | 128.25 | шт
| УТ-00003968 | Dahua | Видеокамеры | Аналоговые | DH-HAC-HFW1400RP-Z-IRE6 |  | Видеокамера HDCVI/AHD/HDTVI/аналоговая, 4MEGA (2560x1440, 25к/с), 1/2.7” progresive CMOS, день/ночь (механический ИК-фильтр), моторизированный объектив f2.7-12мм, угол обзора по горизонтали 92°- 29°, 0.03лк/F1.8 (цвет), 0лк/F1.8 (ч/б), интеллектуальная ИК-подсветка 60м, DWDR, AWB, AGC, BLC, HLC, 2DNR, OSD-меню, корпус металл, 209.9x90.4x90.4мм, IP67, -30...+60°C, 12VDC/11.5W, встроенная грозозащита до 4 кВ. | 198 | шт
| УТ-000043932,8 мм | Dahua | Видеокамеры | Аналоговые | DH-HAC-T1A11P | 2,8 мм, Китай | Видеокамера HDCVI/AHD/HDTVI/аналоговая купольная, 1MEGA (1280х720, 25к/с), 1/2.7' CMOS, день/ночь (механический ИК-фильтр), объектив f2.8мм, угол обзора 93°, 0.04лк/F2.4 (цвет.), 0лк (ч/б, ИК-подсветка вкл.), интеллектуальная ИК-подсветка 20м, DWDR, AWB, AGC, BLC, 2DNR, OSD-меню, встроенная грозозащита до 4 кВ, 12VDC/2.3W, -40...+60°C, корпус пластик, 85x69мм | 51.75 | шт
| УТ-000043933,6 мм | Dahua | Видеокамеры | Аналоговые | DH-HAC-T1A11P | 3,6 мм, Китай | Видеокамера HDCVI/AHD/HDTVI/аналоговая купольная, 1MEGA (1280х720, 25к/с), 1/2.7' CMOS, день/ночь (механический ИК-фильтр), объектив f2.8мм, угол обзора 93°, 0.04лк/F2.4 (цвет.), 0лк (ч/б, ИК-подсветка вкл.), интеллектуальная ИК-подсветка 20м, DWDR, AWB, AGC, BLC, 2DNR, OSD-меню, встроенная грозозащита до 4 кВ, 12VDC/2.3W, -40...+60°C, корпус пластик, 85x69мм | 51.75 | шт
| УТ-000043922,8 мм | Dahua | Видеокамеры | Аналоговые | DH-HAC-T2A11P | 2,8 мм, Китай | Видеокамера HDCVI/AHD/HDTVI/аналоговая купольная, 1MEGA (1280х720, 25к/с), 1/2.7' CMOS, день/ночь (механический ИК-фильтр), объектив f2.8мм, угол обзора 93°, 0.04лк/F2.4 (цвет.), 0лк (ч/б, ИК-подсветка вкл.), интеллектуальная ИК-подсветка 20м, DWDR, AWB, AGC, BLC, 2DNR, OSD-меню, встроенная грозозащита до 4 кВ, 12VDC/2.7W, -40...+60°C, IP67, корпус металл, 94x78мм | 63 | шт
| УТ-000043923,6 мм | Dahua | Видеокамеры | Аналоговые | DH-HAC-T2A11P | 3,6 мм, Китай | Видеокамера HDCVI/AHD/HDTVI/аналоговая купольная, 1MEGA (1280х720, 25к/с), 1/2.7' CMOS, день/ночь (механический ИК-фильтр), объектив f2.8мм, угол обзора 93°, 0.04лк/F2.4 (цвет.), 0лк (ч/б, ИК-подсветка вкл.), интеллектуальная ИК-подсветка 20м, DWDR, AWB, AGC, BLC, 2DNR, OSD-меню, встроенная грозозащита до 4 кВ, 12VDC/2.7W, -40...+60°C, IP67, корпус металл, 94x78мм | 63 | шт
| УТ-000054812,8 мм | Dahua | Видеокамеры | Аналоговые | DH-HAC-T2A21P | 2,8 мм, Китай | Видеокамера HDCVI/AHD/HDTVI/аналоговая купольная, 2MP (1920х1080/25fps), 1/2.7" CMOS, день/ночь (механический ИК-фильтр), объектив f2.8mm (опц. f3.6mm), угол обзора 103°(опц. 93°), 0.04Lux (F1.85, цвет.)/0Lux (ч/б, ИК-подсветка вкл.), интеллектуальная ИК-подсветка 20m, DWDR, AWB, AGC, BLC, 2DNR, OSD-меню, 12VDC/2.7W, встроенная грозозащита до 4kV, IP67, -40...+60°C, (D)94х(H)78mm | 76.5 | шт
| УТ-000054813,6 мм | Dahua | Видеокамеры | Аналоговые | DH-HAC-T2A21P | 3,6 мм, Китай | Видеокамера HDCVI/AHD/HDTVI/аналоговая купольная, 2MP (1920х1080/25fps), 1/2.7" CMOS, день/ночь (механический ИК-фильтр), объектив f2.8mm (опц. f3.6mm), угол обзора 103°(опц. 93°), 0.04Lux (F1.85, цвет.)/0Lux (ч/б, ИК-подсветка вкл.), интеллектуальная ИК-подсветка 20m, DWDR, AWB, AGC, BLC, 2DNR, OSD-меню, 12VDC/2.7W, встроенная грозозащита до 4kV, IP67, -40...+60°C, (D)94х(H)78mm | 76.5 | шт
| УТ-000054802,8 мм | Dahua | Видеокамеры | Аналоговые | DH-HAC-T2A51P | 2,8 мм, Китай | Видеокамера HDCVI/AHD/HDTVI/аналоговая купольная, 5MP (2592x1944/20fps), 1/2.7" CMOS, день/ночь (механический ИК-фильтр), объектив f2.8mm/F2.0 (опц. f3.6mm, 6mm), угол обзора 93° (опц. 77.5°, 49°), 0.04Lux (F2.0, цвет.)/0Lux (ч/б, ИК-подсветка вкл.), интеллектуальная ИК-подсветка 20m, DWDR, AWB, AGC, BLC, 2DNR, OSD-меню, 12VDC/4.9W, встроенная грозозащита до 4kV, IP67, -40...+60°C, (D)94х(H)78mm | 135 | шт
| УТ-000054803,6 мм | Dahua | Видеокамеры | Аналоговые | DH-HAC-T2A51P | 3,6 мм, Китай | Видеокамера HDCVI/AHD/HDTVI/аналоговая купольная, 5MP (2592x1944/20fps), 1/2.7" CMOS, день/ночь (механический ИК-фильтр), объектив f2.8mm/F2.0 (опц. f3.6mm, 6mm), угол обзора 93° (опц. 77.5°, 49°), 0.04Lux (F2.0, цвет.)/0Lux (ч/б, ИК-подсветка вкл.), интеллектуальная ИК-подсветка 20m, DWDR, AWB, AGC, BLC, 2DNR, OSD-меню, 12VDC/4.9W, встроенная грозозащита до 4kV, IP67, -40...+60°C, (D)94х(H)78mm | 135 | шт
| УТ-00015609 | Dahua | Видеокамеры | Аналоговые | DH-HAC-T3A21-VF |  | Видеокамера HDCVI/AHD/HDTVI/аналоговая купольная, 2MP (1920х1080/25fps), 1/2.7" CMOS, день/ночь (механический ИК-фильтр), объектив вариофокальный f2.7-12mm/F1.8, угол обзора 106°-33°, 0.04Lux (F1.85, цвет.)/0Lux (ч/б, ИК-подсветка вкл.), интеллектуальная ИК-подсветка 40m, DWDR, AWB, AGC, BLC, 2DNR, OSD-меню, 12VDC/4.6W, встроенная грозозащита до 4kV, IP67, -40...+60°C, (D)122х(H)106mm | 144 | шт
| УТ-00016580 | Dahua | Видеокамеры | Аналоговые | DH-HAC-T3A51P-VF |  | Видеокамера HDCVI/AHD/HDTVI/аналоговая купольная, 5MP (2592x1944/20fps), 1/2.7" CMOS, день/ночь (механический ИК-фильтр), объектив вариофокальный f2.7-12mm/F1.8, угол обзора 93°-30°, 0.04Lux (F2.0, цвет.)/0Lux (ч/б, ИК-подсветка вкл.), интеллектуальная ИК-подсветка 40m, DWDR, AWB, AGC, BLC, 2DNR, OSD-меню, 12VDC/5.9W, встроенная грозозащита до 4kV, IP67, -40...+60°C, (D)122х(H)106mm | 261 | шт
| УТ-00005465 | Dahua | Аксессуары для видеонаблюдения | Микрофоны | DH-HAP100 |  | Микрофон Зона покрытия: 5-40 м2 Материал: поликарбонат Чувствительность: -40дБ(-45~-20 дБ настраиваемая) Особенности: всенаправленный | 38.25 | шт
| УТ-00016980 | Dahua | Аксессуары для видеонаблюдения | Микрофоны | DH-HAP120-V |  | Микрофон вандалозащищенный Дальность действия: 5м Материал: алюминий Чувствительность: -43 дБ Особенности: всенаправленный; Шумоподавление; IP66; IK10 | 222.75 | шт
| УТ-00014922 | Dahua | Аксессуары для видеонаблюдения | Микрофоны | DH-HAP200 |  | Микрофон активный широкополосный, всенаправленный, чувствительность -30dB, полоса частот 20...20000Hz, динамический диапазон 104dB, SNR 80dB, для помещений площадью 10-100m2, 9-18VDC/0.05A, -30°C...+70°C, (L)79.6х(W)79.6х(H)21.5mm | 81 | шт
| УТ-000041402,8 мм | Dahua | Видеокамеры | Сетевые (IP) | DH-IPC-HDBW1230EP | 2,8 мм, Китай | Сетевая камера купольная антивандальная, 2MEGA (1920x1080, 25к/с), 1/2.7” CMOS, день/ночь (механический ИК-фильтр), объектив f2.8мм/F2.0 (опц. f3,6мм), угол обзора 104°/92°, 0.08лк/F2.0 (цвет), 0лк/F2.0 (ч/б, ИК-подсветка вкл.), ИК-подсветка 30м, H.265+/H.265/H.264+/H.264 (2 потока), ONVIF, DWDR, 3DNR, AWB, AGC, BLC, ROI, 109.9(D)x81(H)мм, IP67, IK10, -30...+60°C, 12VDC/4.3W, PoE (802.3af). Встроенная грозозащита до 2 кВ. | 180 | шт
| УТ-000041403,6 мм | Dahua | Видеокамеры | Сетевые (IP) | DH-IPC-HDBW1230EP | 3,6 мм, Китай | Сетевая камера купольная антивандальная, 2MEGA (1920x1080, 25к/с), 1/2.7” CMOS, день/ночь (механический ИК-фильтр), объектив f2.8мм/F2.0 (опц. f3,6мм), угол обзора 104°/92°, 0.08лк/F2.0 (цвет), 0лк/F2.0 (ч/б, ИК-подсветка вкл.), ИК-подсветка 30м, H.265+/H.265/H.264+/H.264 (2 потока), ONVIF, DWDR, 3DNR, AWB, AGC, BLC, ROI, 109.9(D)x81(H)мм, IP67, IK10, -30...+60°C, 12VDC/4.3W, PoE (802.3af). Встроенная грозозащита до 2 кВ. | 180 | шт
| УТ-000041412,8 мм | Dahua | Видеокамеры | Сетевые (IP) | DH-IPC-HDBW1431EP | 2,8 мм, Китай | Сетевая камера купольная антивандальная, 4MEGA (2688x1520, 25к/с), 1/3” CMOS, день/ночь (механический ИК-фильтр), объектив f3.6мм/F2.0 (опц. f2.8мм), угол обзора по горизонтали 87° (104°), 0.08лк/F2.0 (цвет), 0лк/F2.0 (ч/б, ИК-подсветка вкл.), ИК-подсветка 30м, H.265+/H.265/H.264+/H.264 (2 потока), ONVIF, WDR(120dB), 3DNR, AWB, AGC, BLC, 109.9(D)x81(H)мм, IP67, IK10, -30...+60°C, 12VDC/4.6W, PoE (802.3af). Встроенная грозозащита до 2 кВ. | 236.25 | шт
| УТ-000041413,6 мм | Dahua | Видеокамеры | Сетевые (IP) | DH-IPC-HDBW1431EP | 3,6 мм, Китай | Сетевая камера купольная антивандальная, 4MEGA (2688x1520, 25к/с), 1/3” CMOS, день/ночь (механический ИК-фильтр), объектив f3.6мм/F2.0 (опц. f2.8мм), угол обзора по горизонтали 87° (104°), 0.08лк/F2.0 (цвет), 0лк/F2.0 (ч/б, ИК-подсветка вкл.), ИК-подсветка 30м, H.265+/H.265/H.264+/H.264 (2 потока), ONVIF, WDR(120dB), 3DNR, AWB, AGC, BLC, 109.9(D)x81(H)мм, IP67, IK10, -30...+60°C, 12VDC/4.6W, PoE (802.3af). Встроенная грозозащита до 2 кВ. | 236.25 | шт
| УТ-00016586 | Dahua | Видеокамеры | Сетевые (IP) | DH-IPC-HDBW1431RP-ZS |  | Сетевая камера купольная вандалозащищенная, 4MP (2688x1520/20fps), 1/3" CMOS, день/ночь (механический ИК-фильтр), вариофокальный моторизированный объектив f2.8-12mm/F1.7, угол обзора 98°-31°, 0.03Lux (F1.7, цвет.)/0Lux (F1.7, ч/б, ИК-подсветка вкл.), интеллектуальная ИК-подсветка 40m, H.265+/H.265/H.264+/H.264/MJPEG (2 потока), WDR (120dB), 3DNR, AWB, AGC, BLC, ROI, ONVIF Profile S&G&T, слот MicroSD (до 256GB), 12VDC/6.4W, PoE (IEEE802.3af), встроенная грозозащита до 2kV, IP67, IK10, -30...+60°C, (D)122x(H)88.9mm | 382.5 | шт
| УТ-00004144 | Dahua | Видеокамеры | Сетевые (IP) | DH-IPC-HDBW2431RP-VFS |  | Сетевая камера купольная вандалозащищенная, 4MEGA (2688x1520, 20к/с), 1/3” CMOS, день/ночь (механический ИК-фильтр), объектив вариофокальный f2.7-13.5мм/F1.4, угол обзора 104° - 28°, 0.03лк/F1.4 (цвет.), 0лк/F1.4 (ч/б, ИК-подсветка вкл.), ИК-подсветка 30м, H.265+/H.265/H.264+/H.264 (2 потока), ONVIF, WDR (120дБ), 3DNR, AWB, AGC, BLC, слот MicroSD до 128Gb, 88.9(H)x122(D)мм, IP67, IK10, -30...+60°C, 12VDC/6W, PoE (802.3af). Встроенная грозозащита до 6 кВ. | 472.5 | шт
| УТ-00016590 | Dahua | Видеокамеры | Сетевые (IP) | DH-IPC-HDBW2431RP-ZAS |  | Сетевая камера купольная вандалозащищенная, 4MP (2688x1520/20fps), 1/3" CMOS, день/ночь (механический ИК-фильтр), объектив вариофокальный моторизированный f2.7-13.5mm/F1.5, угол обзора 104°-27°, 0.008Lux (F1.5, цвет.)/0Lux (F1.5, ч/б, ИК-подсветка вкл.), ИК-подсветка 40m, H.265+/H.265/H.264+/H.264 (2 потока), WDR (120dB), 3DNR, AWB, AGC, BLC, ROI, ONVIF Profile S&G&T, встроенная видеоаналитика (пересечении линии, контроль области и вторжение в нее), тревожный вход/выход 1/1, аудиовход/выход 1/1 (G.711a/G.711Mu/AAC/G.726/G.723), слот MicroSD (до 256GB), 12VDC/6.5W, PoE (IEEE802.3af), IP67, IK10, -30...+60°C, (D)122x(H)88.9mm | 587.25 | шт
| УТ-000165892,8 мм | Dahua | Видеокамеры | Сетевые (IP) | DH-IPC-HDBW2531EP-S | 2,8 мм, Китай | Сетевая камера купольная вандалозащищенная, 5MP (2592x1944/20fps), 1/2.7" CMOS, день/ночь (механический ИК-фильтр), объектив f2.8mm/F1.6 (опц. f3.6mm), угол обзора 103° (опц. 84°), 0.008Lux (F1.6, цвет.)/0Lux (F1.6, ч/б, ИК-подсветка вкл.), интеллектуальная ИК-подсветка 30m, H.265+/H.265/H.264+/H.264/MJPEG (2 потока), WDR (120dB), 3DNR, AWB, AGC, BLC, ROI, ONVIF Profile S&G&T, встроенная видеоаналитика (пересечении линии, контроль области и вторжение в нее), слот MicroSD (до 256GB), 12VDC/6.1W, PoE (IEEE802.3af), IP67, IK10, -30...+60°C, (D)109.9x(H)81mm | 312.75 | шт
| УТ-00016591 | Dahua | Видеокамеры | Сетевые (IP) | DH-IPC-HDBW2831RP-ZAS |  | Сетевая камера купольная вандалозащищенная, 8MP (3840x2160/15fps), 1/2.7" CMOS, день/ночь (механический ИК-фильтр), объектив вариофокальный моторизированный f2.7-13.5mm/F1.5, угол обзора 113°-31°, 0.008Lux (F1.5, цвет.)/0Lux (F1.5, ч/б, ИК-подсветка вкл.), ИК-подсветка 40m, H.265+/H.265/H.264+/H.264 (2 потока), WDR (120dB), 3DNR, AWB, AGC, BLC, ROI, ONVIF Profile S&G&T, встроенная видеоаналитика (пересечении линии, контроль области и вторжение в нее), тревожный вход/выход 1/1, аудиовход/выход 1/1 (G.711a/G.711Mu/AAC/G.726), слот MicroSD (до 256GB), 12VDC/7.4W, PoE (IEEE802.3af), IP67, IK10, -30...+60°C, (D)122x(H)88.9mm | 765 | шт
| УТ-000165872,8 мм | Dahua | Видеокамеры | Сетевые (IP) | DH-IPC-HDBW3241EP-AS | 2,8 мм, Китай | Сетевая камера купольная вандалозащищенная, 2MP (1920x1080/25fps), 1/2.8" CMOS, день/ночь (механический ИК-фильтр), объектив f2.8mm/F1.6 (опц. f3.6mm, f6.0mm), угол обзора 106° (опц. 87°, 54°), 0.002Lux (F1.6, цвет.)/0Lux (F1.6, ч/б, ИК-подсветка вкл.), интеллектуальная ИК-подсветка 50m, H.265+/H.265/H.264+/H.264 (3 потока), WDR (120dB), 3DNR, AWB, AGC, BLC, ROI, ONVIF Profile S&G, встроенная видеоаналитика (охрана периметра, классификация объектов, контроль пересечения линии и вторжения в область и пр.), тревожный вход/выход 1/1, аудиовход/выход 1/1 (G.711a/G.711Mu/AAC/G.726), слот MicroSD (до 256GB), 12VDC/6.9W, PoE (IEEE802.3af), IP67, IK10, -30...+60°C, (D)109.9х(H)81mm | 326.25 | шт
| УТ-000165873,6 мм | Dahua | Видеокамеры | Сетевые (IP) | DH-IPC-HDBW3241EP-AS | 3,6 мм, Китай | Сетевая камера купольная вандалозащищенная, 2MP (1920x1080/25fps), 1/2.8" CMOS, день/ночь (механический ИК-фильтр), объектив f2.8mm/F1.6 (опц. f3.6mm, f6.0mm), угол обзора 106° (опц. 87°, 54°), 0.002Lux (F1.6, цвет.)/0Lux (F1.6, ч/б, ИК-подсветка вкл.), интеллектуальная ИК-подсветка 50m, H.265+/H.265/H.264+/H.264 (3 потока), WDR (120dB), 3DNR, AWB, AGC, BLC, ROI, ONVIF Profile S&G, встроенная видеоаналитика (охрана периметра, классификация объектов, контроль пересечения линии и вторжения в область и пр.), тревожный вход/выход 1/1, аудиовход/выход 1/1 (G.711a/G.711Mu/AAC/G.726), слот MicroSD (до 256GB), 12VDC/6.9W, PoE (IEEE802.3af), IP67, IK10, -30...+60°C, (D)109.9х(H)81mm | 326.25 | шт
| УТ-000165882,8 мм | Dahua | Видеокамеры | Сетевые (IP) | DH-IPC-HDBW3441EP-AS | 2,8 мм, Китай | Сетевая камера купольная вандалозащищенная, 4MP (2688x1520/25fps), 1/3" CMOS, день/ночь (механический ИК-фильтр), объектив f2.8mm/F1.6 (опц. f3.6mm, f6.0mm), угол обзора 103° (опц. 84°, 52°), 0.005Lux (F1.6, цвет.)/0Lux (F1.6, ч/б, ИК-подсветка вкл.), интеллектуальная ИК-подсветка 50m, H.265+/H.265/H.264+/H.264 (3 потока), WDR (120dB), 3DNR, AWB, AGC, BLC, ROI, ONVIF Profile S&G, встроенная видеоаналитика (охрана периметра, классификация объектов, контроль пересечения линии и вторжения в область и пр.), тревожный вход/выход 1/1, аудиовход/выход 1/1 (G.711a/G.711Mu/AAC/G.726), слот MicroSD (до 256GB), 12VDC/7.3W, PoE (IEEE802.3af), IP67, IK10, -30...+60°C, (D)109.9х(H)81mm | 364.5 | шт
| УТ-000165883,6 мм | Dahua | Видеокамеры | Сетевые (IP) | DH-IPC-HDBW3441EP-AS | 3,6 мм, Китай | Сетевая камера купольная вандалозащищенная, 4MP (2688x1520/25fps), 1/3" CMOS, день/ночь (механический ИК-фильтр), объектив f2.8mm/F1.6 (опц. f3.6mm, f6.0mm), угол обзора 103° (опц. 84°, 52°), 0.005Lux (F1.6, цвет.)/0Lux (F1.6, ч/б, ИК-подсветка вкл.), интеллектуальная ИК-подсветка 50m, H.265+/H.265/H.264+/H.264 (3 потока), WDR (120dB), 3DNR, AWB, AGC, BLC, ROI, ONVIF Profile S&G, встроенная видеоаналитика (охрана периметра, классификация объектов, контроль пересечения линии и вторжения в область и пр.), тревожный вход/выход 1/1, аудиовход/выход 1/1 (G.711a/G.711Mu/AAC/G.726), слот MicroSD (до 256GB), 12VDC/7.3W, PoE (IEEE802.3af), IP67, IK10, -30...+60°C, (D)109.9х(H)81mm | 364.5 | шт
| УТ-00004146 | Dahua | Видеокамеры | Сетевые (IP) | DH-IPC-HDBW5231EP-ZE-27135 |  | Сетевая камера купольная вандалозащищенная, 2MEGA (1920x1080, 50к/с), 1/2.8'' CMOS, день/ночь (механический ИК-фильтр), объектив вариофокальный моторизированный f2.7-13.5мм/F1.4, угол обзора 101° - 31°, 0.006лк/F1.4 (цвет), 0лк/F1.4 (ч/б, ИК-подсветка вкл.), ИК-подсветка 50м, H.265+/H.265/H.264+/H.264 (3 потока), ONVIF, WDR (120dB), 3DNR, AWB, AGC, BLC, ROI, встроенная видеоаналитика, 1 тревожный вход/1 выход, аудио (1 вход, 1выход, G.711a/ G.711Mu/ AAC/ G.726), слот MicroSD, 117.9(H)x159.1(D)мм, IP67, IK10, -30...+60°C, 12VDC/24VAC/15W, PoE+ (802.3at), ePoE. Встроенная грозозащита до 6 кВ. | 663.75 | шт
| УТ-00005614 | Dahua | Видеокамеры | Сетевые (IP) | DH-IPC-HDBW5241EP-ZE-27135 |  |  | 758.25 | шт
| УТ-00004147 | Dahua | Видеокамеры | Сетевые (IP) | DH-IPC-HDBW5431EP-ZE (2,7-13,5 мм) |  | Сетевая камера купольная вандалозащищенная, 4MEGA (2688x1520, 25к/с), 1/3' CMOS, день/ночь (механический ИК-фильтр), моторизированный объектив f2.7-13.5мм, угол обзора 106°- 31°, 0.03лк/F1.4 (цвет), 0лк/F1.4 (ч/б), интеллектуальная ИК-подсветка 50м, H.265+/H.265/H.264+/H.264 (3 потока), ONVIF, WDR (120dB), 3DNR, AWB, AGC, BLC, ROI, встроенная видеоаналитика (детекция лиц, пересечение линий, контроль области и вторжение в нее, анализ пропавших и оставленных вещей), 1 тревожный вход/1 выход, аудио (1 вход, 1выход, G.711a/ G.711Mu/ AAC/ G.726), слот MicroSD (до 128 Гб), Ф159.1x117.9мм, корпус металл, IP67, IK10, -30...+60°C, 12VDC/24VAC/15W, PoE+ (802.3at), ePoE, встроенная грозозащита до 6 кВ. | 720 | шт
| УТ-00016593 | Dahua | Видеокамеры | Сетевые (IP) | DH-IPC-HDBW5441EP-ZE |  | Сетевая камера купольная вандалозащищенная, 4MP (2688x1520/25fps), 1/2.7" CMOS, день/ночь (механический ИК-фильтр), объектив вариофокальный моторизированный f2.7-13.5mm/F1.5, угол обзора 104°-29°, 0.01Lux (F1.5, цвет.)/0Lux (F1.5, ч/б, ИК-подсветка вкл.), интеллектуальная ИК-подсветка 40m, H.265+/H.265/H.264+/H.264 (3 потока), WDR (120dB), 3DNR, AWB, AGC, BLC, ROI, ONVIF Profile S&G, встроенная видеоаналитика (захват лиц, определение атрибутов (пол, возраст, эмоции и др.), охрана периметра, подсчёт посетителей, контроль пересечения линии и вторжения в область и пр.), тревожный вход/выход 1/1, аудиовход/выход 1/1 (G.711a/G.711Mu/AAC/G.726), слот MicroSD (до 256GB), 12VDC/24VAC/12.4W, PoE (IEEE802.3af), ePoE, IP67, IK10, -30...+60°C, (D)159х(H)117.9mm | 886.5 | шт
| УТ-000048992,8 мм | Dahua | Видеокамеры | Сетевые (IP) | DH-IPC-HDPW1431FP-AS | 2,8 мм, Китай |  | 330.75 | шт
| УТ-000048993,6 мм | Dahua | Видеокамеры | Сетевые (IP) | DH-IPC-HDPW1431FP-AS | 3,6 мм, Китай |  | 330.75 | шт
| УТ-000041372,8 мм | Dahua | Видеокамеры | Сетевые (IP) | DH-IPC-HDW1230SP (белая) | 2,8 мм, Китай | Сетевая камера миникупольная, 2MEGA (1920x1080, 25к/с), 1/2.7” 2Megapixel progressive scan CMOS, день/ночь (механический ИК-фильтр), объектив f2.8мм (опц. 3.6мм), угол обзора 104°/92°, 0.08лк/F2.0 (цвет), 0лк/F2.0 (ч/б, ИК-подсветка вкл.), интеллектуальная ИК-подсветка 30м, H.265+/H.265/H.264+/H.264 (2 потока), ONVIF, DWDR, 3DNR, AWB, AGC, BLC, ROI, 84.9(H)x108(D)мм, IP67, -30...+60°C, 12VDC/4.6W, PoE (802.3af). Встроенная грозозащита до 6 кВ. | 180 | шт
| УТ-000041373,6 мм | Dahua | Видеокамеры | Сетевые (IP) | DH-IPC-HDW1230SP (белая) | 3,6 мм, Китай | Сетевая камера миникупольная, 2MEGA (1920x1080, 25к/с), 1/2.7” 2Megapixel progressive scan CMOS, день/ночь (механический ИК-фильтр), объектив f2.8мм (опц. 3.6мм), угол обзора 104°/92°, 0.08лк/F2.0 (цвет), 0лк/F2.0 (ч/б, ИК-подсветка вкл.), интеллектуальная ИК-подсветка 30м, H.265+/H.265/H.264+/H.264 (2 потока), ONVIF, DWDR, 3DNR, AWB, AGC, BLC, ROI, 84.9(H)x108(D)мм, IP67, -30...+60°C, 12VDC/4.6W, PoE (802.3af). Встроенная грозозащита до 6 кВ. | 180 | шт
| УТ-000169642 мм | Dahua | Видеокамеры | Сетевые (IP) | DH-IPC-HDW1230T1P | 2 мм, Китай |  | 166.5 | шт
| УТ-000169642,8 мм | Dahua | Видеокамеры | Сетевые (IP) | DH-IPC-HDW1230T1P | 2,8 мм, Китай |  | 166.5 | шт
| УТ-000041382,8 мм | Dahua | Видеокамеры | Сетевые (IP) | DH-IPC-HDW1420SP | 2,8 мм, Китай | Сетевая камера купольная, 4MEGA (2688x1520, 20к/с), 1/3” 4Megapixel progressive scan CMOS, день/ночь (механический ИК-фильтр), объектив f2.8мм/F2.0 (опц. f3.6мм), 0.1лк/F2.0 (цвет), 0лк/F2.0 (ч/б, ИК-подсветка вкл.), ИК-подсветка 30м, H.264/ H.264H/ H.264B/ MJPEG (2 потока), ONVIF, DWDR, 3DNR, AWB, AGC, BLC, 108x84мм, IP67, -30...+60°C, 12VDC/4.3W, PoE (802.3af). Встроенная грозозащита до 6 кВ. | 180 | шт
| УТ-000041383,6 мм | Dahua | Видеокамеры | Сетевые (IP) | DH-IPC-HDW1420SP | 3,6 мм, Китай | Сетевая камера купольная, 4MEGA (2688x1520, 20к/с), 1/3” 4Megapixel progressive scan CMOS, день/ночь (механический ИК-фильтр), объектив f2.8мм/F2.0 (опц. f3.6мм), 0.1лк/F2.0 (цвет), 0лк/F2.0 (ч/б, ИК-подсветка вкл.), ИК-подсветка 30м, H.264/ H.264H/ H.264B/ MJPEG (2 потока), ONVIF, DWDR, 3DNR, AWB, AGC, BLC, 108x84мм, IP67, -30...+60°C, 12VDC/4.3W, PoE (802.3af). Встроенная грозозащита до 6 кВ. | 180 | шт
| УТ-000041392,8 мм | Dahua | Видеокамеры | Сетевые (IP) | DH-IPC-HDW1431SP | 2,8 мм, Китай | Сетевая камера купольная, 4MEGA (2688x1520, 20к/с), 1/3” 4Megapixel progressive scan CMOS, день/ночь (механический ИК-фильтр), объектив f2.8мм/F2.0 (опц. f3.6мм), угол обзора по горизонтали 104°/87°, 0.08лк/F2.0 (цвет), 0лк/F2.0 (ч/б, ИК-подсветка вкл.), ИК-подсветка 30м, H.265+/H.264+/H.265/H.264H/MJPEG (2 потока), встроенная видеоаналитика, ONVIF, WDR(120dB), 3DNR, AWB, AGC, BLC, 108x84.9мм, IP67, -30...+60°C, 12VDC/5.5W, PoE (802.3af). Встроенная грозозащита до 2 кВ. | 222.75 | шт
| УТ-000041393,6 мм | Dahua | Видеокамеры | Сетевые (IP) | DH-IPC-HDW1431SP | 3,6 мм, Китай | Сетевая камера купольная, 4MEGA (2688x1520, 20к/с), 1/3” 4Megapixel progressive scan CMOS, день/ночь (механический ИК-фильтр), объектив f2.8мм/F2.0 (опц. f3.6мм), угол обзора по горизонтали 104°/87°, 0.08лк/F2.0 (цвет), 0лк/F2.0 (ч/б, ИК-подсветка вкл.), ИК-подсветка 30м, H.265+/H.264+/H.265/H.264H/MJPEG (2 потока), встроенная видеоаналитика, ONVIF, WDR(120dB), 3DNR, AWB, AGC, BLC, 108x84.9мм, IP67, -30...+60°C, 12VDC/5.5W, PoE (802.3af). Встроенная грозозащита до 2 кВ. | 222.75 | шт
| УТ-000169652 мм | Dahua | Видеокамеры | Сетевые (IP) | DH-IPC-HDW1431T1P | 2 мм, Китай | Сетевая камера купольная, 4MP (2688x1520/20fps), 1/3" CMOS, день/ночь (механический ИК-фильтр), объектив f2.8mm/F2.0 (опц. f3.6mm), угол обзора 93° (опц. 81°), 0.03Lux (F2.0, цвет.)/0Lux (F2.0, ч/б, ИК-подсветка вкл.), ИК-подсветка 30m, H.265+/H.264+/H.265/H.264H/MJPEG (2 потока), встроенная видеоаналитика, ONVIF, WDR (120dB), 3DNR, AWB, AGC, BLC, 12VDC/5.1W, PoE (IEEE802.3af), встроенная грозозащита до 2kV, IP67, -30...+60°C, (D)109x(H)85.5mm | 209.25 | шт
| УТ-000169652,8 мм | Dahua | Видеокамеры | Сетевые (IP) | DH-IPC-HDW1431T1P | 2,8 мм, Китай | Сетевая камера купольная, 4MP (2688x1520/20fps), 1/3" CMOS, день/ночь (механический ИК-фильтр), объектив f2.8mm/F2.0 (опц. f3.6mm), угол обзора 93° (опц. 81°), 0.03Lux (F2.0, цвет.)/0Lux (F2.0, ч/б, ИК-подсветка вкл.), ИК-подсветка 30m, H.265+/H.264+/H.265/H.264H/MJPEG (2 потока), встроенная видеоаналитика, ONVIF, WDR (120dB), 3DNR, AWB, AGC, BLC, 12VDC/5.1W, PoE (IEEE802.3af), встроенная грозозащита до 2kV, IP67, -30...+60°C, (D)109x(H)85.5mm | 209.25 | шт
| УТ-000151962,8 мм | Dahua | Видеокамеры | Сетевые (IP) | DH-IPC-HDW2230TP-AS | 2,8 мм, Китай | Сетевая камера купольная, 2MP (1920х1080/25fps), 1/2.7" CMOS, объектив f2.8mm (опц. 3.6mm), угол обзора 110°(опц. 91°), 0.005Lux (F1.6, цвет.)/0Lux (ч/б, ИК-подсветка вкл.), интеллектуальная ИК-подсветка 30m, H.265+/H.265/H.264+/H.264/MJPEG (2 потока), встроенная видеоаналитика (пересечение линии, вторжение в область), ONVIF, DWDR, 3DNR, AGC, BLC, HLC, ROI, встроенный микрофон (G.711a/G.711Mu/G.726/AAC), слот MicroSD (до 256GB), 12VDC/6.6W, PoE (IEEE802.3af), IP67, -40...+60°C, (D)109.9x(H)100.9mm | 236.25 | шт
| УТ-000151963,6 мм | Dahua | Видеокамеры | Сетевые (IP) | DH-IPC-HDW2230TP-AS | 3,6 мм, Китай | Сетевая камера купольная, 2MP (1920х1080/25fps), 1/2.7" CMOS, объектив f2.8mm (опц. 3.6mm), угол обзора 110°(опц. 91°), 0.005Lux (F1.6, цвет.)/0Lux (ч/б, ИК-подсветка вкл.), интеллектуальная ИК-подсветка 30m, H.265+/H.265/H.264+/H.264/MJPEG (2 потока), встроенная видеоаналитика (пересечение линии, вторжение в область), ONVIF, DWDR, 3DNR, AGC, BLC, HLC, ROI, встроенный микрофон (G.711a/G.711Mu/G.726/AAC), слот MicroSD (до 256GB), 12VDC/6.6W, PoE (IEEE802.3af), IP67, -40...+60°C, (D)109.9x(H)100.9mm | 236.25 | шт
| УТ-000151972,8 мм | Dahua | Видеокамеры | Сетевые (IP) | DH-IPC-HDW2431TP-AS | 2,8 мм, Китай | Сетевая камера купольная, 4MP (2560х1440/25fps), 1/3" CMOS, объектив f2.8mm (опц. f3.6mm), угол обзора 102° (опц.84°), 0.008Lux (F1.6, цвет.)/0Lux (ч/б, ИК-подсветка вкл.), интеллектуальная ИК-подсветка 30m, H.265+/H.265/H.264+/H.264/MJPEG (2 потока), встроенная видеоаналитика (пересечение линии, вторжение в область), ONVIF, WDR (120dB), 3DNR, AGC, BLC, HLC, ROI, встроенный микрофон (G.711a/G.711Mu/G.726/AAC), слот MicroSD (до 256GB), 12VDC/5.9W, PoE (IEEE802.3af), IP67, -40...+60°C, (D)109.9x(H)100.9mm | 299.25 | шт
| УТ-000151973,6 мм | Dahua | Видеокамеры | Сетевые (IP) | DH-IPC-HDW2431TP-AS | 3,6 мм, Китай | Сетевая камера купольная, 4MP (2560х1440/25fps), 1/3" CMOS, объектив f2.8mm (опц. f3.6mm), угол обзора 102° (опц.84°), 0.008Lux (F1.6, цвет.)/0Lux (ч/б, ИК-подсветка вкл.), интеллектуальная ИК-подсветка 30m, H.265+/H.265/H.264+/H.264/MJPEG (2 потока), встроенная видеоаналитика (пересечение линии, вторжение в область), ONVIF, WDR (120dB), 3DNR, AGC, BLC, HLC, ROI, встроенный микрофон (G.711a/G.711Mu/G.726/AAC), слот MicroSD (до 256GB), 12VDC/5.9W, PoE (IEEE802.3af), IP67, -40...+60°C, (D)109.9x(H)100.9mm | 299.25 | шт
| УТ-000169661,6 мм | Dahua | Видеокамеры | Сетевые (IP) | DH-IPC-HDW5241TMP-ASE | 1,6 мм, Китай | Сетевая камера купольная, 2MP (1920x1080/25fps), 1/2.8" CMOS, день/ночь (механический ИК-фильтр), объектив f2.8mm/F1.6 (опц.f3.6mm, f6.0mm), угол обзора 106° (опц. 87°, 53°), 0.002Lux (F1.6, цвет.)/0Lux (F1.6, ч/б), интеллектуальная ИК-подсветка 50m, H.265+/H.265/H.264+/H.264/MJPEG (3 потока), ONVIF, WDR (120dB), 3DNR, AWB, AGC, BLC, ROI, Defog, ONVIF Profile S&G&T, встроенная видеоаналитика (детекция лиц, охрана периметра, подсчёт посетителей, контроль пересечения линии и вторжения в область, тепловая карта и пр.), встроенный микрофон (G.711a, G.711Mu, G.726, AAC, G.723), слот MicroSD (до 256GB), 12VDC/6.8W, PoE (IEEE802.3af), ePoE, IP67, -40...+60°C, (D)106x(H)93.6mm | 618.75 | шт
| УТ-000169662,8 мм | Dahua | Видеокамеры | Сетевые (IP) | DH-IPC-HDW5241TMP-ASE | 2,8 мм, Китай | Сетевая камера купольная, 2MP (1920x1080/25fps), 1/2.8" CMOS, день/ночь (механический ИК-фильтр), объектив f2.8mm/F1.6 (опц.f3.6mm, f6.0mm), угол обзора 106° (опц. 87°, 53°), 0.002Lux (F1.6, цвет.)/0Lux (F1.6, ч/б), интеллектуальная ИК-подсветка 50m, H.265+/H.265/H.264+/H.264/MJPEG (3 потока), ONVIF, WDR (120dB), 3DNR, AWB, AGC, BLC, ROI, Defog, ONVIF Profile S&G&T, встроенная видеоаналитика (детекция лиц, охрана периметра, подсчёт посетителей, контроль пересечения линии и вторжения в область, тепловая карта и пр.), встроенный микрофон (G.711a, G.711Mu, G.726, AAC, G.723), слот MicroSD (до 256GB), 12VDC/6.8W, PoE (IEEE802.3af), ePoE, IP67, -40...+60°C, (D)106x(H)93.6mm | 618.75 | шт
| УТ-000169671,6 мм | Dahua | Видеокамеры | Сетевые (IP) | DH-IPC-HDW5442TMP-ASE | 1,6 мм, Китай | Сетевая камера купольная, 4MP (2688x1520/25fps), 1/1.8" CMOS, день/ночь (механический ИК-фильтр), объектив f2.8mm/F1.6 (опц.f3.6mm, f6.0mm), угол обзора 113° (опц. 89°, 56°), 0.002Lux (F1.6, цвет.)/0Lux (F1.6, ч/б), интеллектуальная ИК-подсветка 50m, H.265+/H.265/H.264+/H.264/MJPEG (3 потока), ONVIF, WDR (140dB), 3DNR, AWB, AGC, BLC, ROI, Defog, ONVIF Profile S&G&T, встроенная видеоаналитика (детекция лиц, охрана периметра, подсчёт посетителей, контроль пересечения линии и вторжения в область, тепловая карта и пр.), встроенный микрофон (G.711a, G.711Mu, G.726, AAC, G.723), слот MicroSD (до 256GB), 12VDC/7.2W, PoE (IEEE802.3af), ePoE, IP67, -40...+60°C, (D)106x(H)99.2mm | 771.75 | шт
| УТ-000169672,8 мм | Dahua | Видеокамеры | Сетевые (IP) | DH-IPC-HDW5442TMP-ASE | 2,8 мм, Китай | Сетевая камера купольная, 4MP (2688x1520/25fps), 1/1.8" CMOS, день/ночь (механический ИК-фильтр), объектив f2.8mm/F1.6 (опц.f3.6mm, f6.0mm), угол обзора 113° (опц. 89°, 56°), 0.002Lux (F1.6, цвет.)/0Lux (F1.6, ч/б), интеллектуальная ИК-подсветка 50m, H.265+/H.265/H.264+/H.264/MJPEG (3 потока), ONVIF, WDR (140dB), 3DNR, AWB, AGC, BLC, ROI, Defog, ONVIF Profile S&G&T, встроенная видеоаналитика (детекция лиц, охрана периметра, подсчёт посетителей, контроль пересечения линии и вторжения в область, тепловая карта и пр.), встроенный микрофон (G.711a, G.711Mu, G.726, AAC, G.723), слот MicroSD (до 256GB), 12VDC/7.2W, PoE (IEEE802.3af), ePoE, IP67, -40...+60°C, (D)106x(H)99.2mm | 771.75 | шт
| УТ-00016968 | Dahua | Видеокамеры | Сетевые (IP) | DH-IPC-HF5241EP-E |  | Сетевая камера корпусная, 2MP (1920x1080/25fps), 1/2.8" CMOS, день/ночь (механический ИК-фильтр), С/CS крепление объектива, 0.002Lux (F1.7, цвет.), H.265+/H.265/H.264+/H.264 (3 потока), WDR (120dB), 3DNR, AWB, AGC, BLC, ROI, Defog, EIS, ABF, ONVIF Profile S&G&T, встроенная видеоаналитика (захват лиц, определение атрибутов (пол, возраст, эмоции и др.), охрана периметра, подсчёт посетителей, контроль пересечения линии и вторжения в область и пр.), тревожный вход/выход 2/1, аудиовход/выход 1/1 (G.711a/G.711Mu/AAC/G.726/G.723), встроенный микрофон, выход питания 12VDC/165mA, слот MicroSD (до 256GB), 12VDC/9.5W, PoE (IEEE802.3af), ePoE, -30...+60°C, (L)135.4х(W)74.4х(H)65.5mm | 1136.25 | шт
| УТ-00016969 | Dahua | Видеокамеры | Сетевые (IP) | DH-IPC-HF5442EP-E |  | Сетевая камера корпусная, 4MP (2688x1520/25fps), 1/1.8" CMOS, день/ночь (механический ИК-фильтр), С/CS крепление объектива, 0.008Lux (F1.5, цвет.), H.265+/H.265/H.264+/H.264 (3 потока), WDR (140dB), 3DNR, AWB, AGC, BLC, ROI, Defog, EIS, ABF, ONVIF Profile S&G, встроенная видеоаналитика (захват лиц, определение атрибутов (пол, возраст, эмоции и др.), охрана периметра, подсчёт посетителей, контроль пересечения линии и вторжения в область и пр.), тревожный вход/выход 2/1, аудиовход/выход 1/1 (G.711a/G.711Mu/AAC/G.726/G.723), встроенный микрофон, слот MicroSD (до 256GB), 12VDC/9.2W, PoE (IEEE802.3af), ePoE, -30...+60°C, (L)135.4х(W)74.4х(H)65.5mm | 1289.25 | шт
| УТ-000174072,8 мм | Dahua | Видеокамеры | Сетевые (IP) | DH-IPC-HFW1239S1P-LED | 2,8 мм, Китай | Сетевая камера цилиндрическая, 2MP (1920x1080/25fps), 1/2.7" CMOS, Full-color, день/ночь, объектив f2.8mm/F1.0 (опц. f3.6mm), угол обзора 110° (опц. 91°), 0.005Lux (F1.6, цвет.), интеллектуальная LED-подсветка 10m(f2.8mm)/15m(f3.6mm), H.265+/H.265/H.264+/H.264/MJPEG (2 потока), DWDR, 3DNR, AWB, AGC, HLC, BLC, ROI, ONVIF Profile S, 12VDC/4.8W, PoE (IEEE802.3af), IP67, -40...+60°C, (L)162.6х(W)70х(H)70mm | 166.5 | шт
| УТ-000174073,6 мм | Dahua | Видеокамеры | Сетевые (IP) | DH-IPC-HFW1239S1P-LED | 3,6 мм, Китай | Сетевая камера цилиндрическая, 2MP (1920x1080/25fps), 1/2.7" CMOS, Full-color, день/ночь, объектив f2.8mm/F1.0 (опц. f3.6mm), угол обзора 110° (опц. 91°), 0.005Lux (F1.6, цвет.), интеллектуальная LED-подсветка 10m(f2.8mm)/15m(f3.6mm), H.265+/H.265/H.264+/H.264/MJPEG (2 потока), DWDR, 3DNR, AWB, AGC, HLC, BLC, ROI, ONVIF Profile S, 12VDC/4.8W, PoE (IEEE802.3af), IP67, -40...+60°C, (L)162.6х(W)70х(H)70mm | 166.5 | шт
| УТ-000041642,8 мм | Dahua | Видеокамеры | Сетевые (IP) | DH-IPC-HFW1431SP | 2,8 мм, Китай | Сетевая камера уличная, 4MEGA (2688x1520, 20к/с), 1/3” 4Megapixel progressive scan CMOS, день/ночь (механический ИК-фильтр), объектив f2.8мм/F2.0 (опц. f3.6мм), угол обзора по горизонтали 104° (87°), 0.08лк/F2.0 (цвет), 0лк/F2.0 (ч/б, ИК-подсветка вкл.), ИК-подсветка 30м, H.265+/H.265/H.264+/H.264 (2 потока), ONVIF, WDR(120dB), 3DNR, AWB, AGC, BLC, 70x164.7мм, IP67, -30°...+60°C, 12VDC/5.7W, PoE (802.3af). Встроенная грозозащита до 2 кВ. | 222.75 | шт
| УТ-000041643,6 мм | Dahua | Видеокамеры | Сетевые (IP) | DH-IPC-HFW1431SP | 3,6 мм, Китай | Сетевая камера уличная, 4MEGA (2688x1520, 20к/с), 1/3” 4Megapixel progressive scan CMOS, день/ночь (механический ИК-фильтр), объектив f2.8мм/F2.0 (опц. f3.6мм), угол обзора по горизонтали 104° (87°), 0.08лк/F2.0 (цвет), 0лк/F2.0 (ч/б, ИК-подсветка вкл.), ИК-подсветка 30м, H.265+/H.265/H.264+/H.264 (2 потока), ONVIF, WDR(120dB), 3DNR, AWB, AGC, BLC, 70x164.7мм, IP67, -30°...+60°C, 12VDC/5.7W, PoE (802.3af). Встроенная грозозащита до 2 кВ. | 222.75 | шт
| УТ-00016594 | Dahua | Видеокамеры | Сетевые (IP) | DH-IPC-HFW1431T1P-ZS |  | Сетевая камера цилиндрическая, 4MP (2688x1520/20fps), 1/3" CMOS, день/ночь (механический ИК-фильтр), вариофокальный моторизированный объектив f2.8-12mm/F1.7, угол обзора 98°-31°, 0.03Lux (F1.7, цвет.)/0Lux (F1.7, ч/б, ИК-подсветка вкл.), интеллектуальная ИК-подсветка 50m, H.265+/H.265/H.264+/H.264/MJPEG (2 потока), WDR (120dB), 3DNR, AWB, AGC, BLC, ROI, ONVIF Profile S&G&T, слот MicroSD (до 256GB), 12VDC/7.5W, PoE (IEEE802.3af), IP67, -30...+60°C, (L)243.5x(W)90.7x(H)90.7mm | 351 | шт
| УТ-00016595 | Dahua | Видеокамеры | Сетевые (IP) | DH-IPC-HFW1431TP-ZS |  | Сетевая камера цилиндрическая, 4MP (2688x1520/20fps), 1/3" CMOS, день/ночь (механический ИК-фильтр), вариофокальный моторизированный объектив f2.8-12mm/F1.7, угол обзора 98°-31°, 0.03Lux (F1.7, цвет.)/0Lux (F1.7, ч/б, ИК-подсветка вкл.), интеллектуальная ИК-подсветка 50m, H.265+/H.265/H.264+/H.264/MJPEG (2 потока), WDR (120dB), 3DNR, AWB, AGC, BLC, ROI, ONVIF Profile S&G&T, слот MicroSD (до 256GB), 12VDC/7.4W, PoE (IEEE802.3af), IP67, -30...+60°C, (L)244.1x(W)90.4x(H)90.4mm | 389.25 | шт
| УТ-00004921 | Dahua | Видеокамеры | Сетевые (IP) | DH-IPC-HFW2231TP-ZS-27135 |  |  | 510.75 | шт
| УТ-000165963,6 мм | Dahua | Видеокамеры | Сетевые (IP) | DH-IPC-HFW2431TP-AS | 3,6 мм, Китай | Сетевая камера цилиндрическая, 4MP (2688x1520/25fps), 1/2.7" CMOS, день/ночь (механический ИК-фильтр), объектив f3.6mm/F1.6 (опц. f6.0mm, f8.0mm), угол обзора 84° (опц. 52°, 40°), 0.008Lux (F1.6, цвет.)/0Lux (F1.6, ч/б, ИК-подсветка вкл.), интеллектуальная ИК-подсветка 80m, H.265+/H.265/H.264+/H.264 (2 потока), WDR (120dB), 3DNR, AWB, AGC, BLC, ROI, ONVIF Profile S&G, встроенная видеоаналитика (пересечении линии, контроль области и вторжение в нее), тревожный вход/выход 1/1, аудиовход/выход 1/1 (G.711a/G.711Mu/AAC/G.726), слот MicroSD (до 256GB), 12VDC/7.7W, PoE (IEEE802.3af), IP67, IK10, -40...+60°C, (L)244.1х(W)90.4х(H)90.4mm | 344.25 | шт
| УТ-00005470 | Dahua | Видеокамеры | Сетевые (IP) | DH-IPC-HFW2431TP-ZS-27135 |  |  | 580.5 | шт
| УТ-00016598 | Dahua | Видеокамеры | Сетевые (IP) | DH-IPC-HFW2831TP-ZAS-27135 |  |  | 733.5 | шт
| УТ-000165972,8 мм | Dahua | Видеокамеры | Сетевые (IP) | DH-IPC-HFW3449T1P-AS-PV | 2,8 мм, Китай | Сетевая камера цилиндрическая, 4MP (2688x1520/25fps), 1/2.7" CMOS, Full-color, день/ночь (механический ИК-фильтр), объектив f3.6mm/F1.0 (опц. f2.8mm, f6.0mm), угол обзора 81° (опц. 103°, 55°), 0.003Lux (F1.0, цвет.), интеллектуальная LED-подсветка 40m, H.265+/H.265/H.264+/H.264 (3 потока), WDR (120dB), 3DNR, AWB, AGC, BLC, ROI, ONVIF Profile S&G&T, встроенная видеоаналитика (охрана периметра, классификация объектов, контроль пересечения линии и вторжения в область и пр.), тревожный вход/выход 1/1, аудиовход/выход 1/1 (G.711a/G.711Mu/AAC/G.726), двухстороннее аудио (микрофон, динамик), светодиодная сигнализация, слот MicroSD (до 256GB), 12VDC/8.8W, PoE (IEEE802.3af), IP67, -40...+60°C, (L)288.4х(W)94.4х(H)84.7mm | 562.5 | шт
| УТ-000165973,6 мм | Dahua | Видеокамеры | Сетевые (IP) | DH-IPC-HFW3449T1P-AS-PV | 3,6 мм, Китай | Сетевая камера цилиндрическая, 4MP (2688x1520/25fps), 1/2.7" CMOS, Full-color, день/ночь (механический ИК-фильтр), объектив f3.6mm/F1.0 (опц. f2.8mm, f6.0mm), угол обзора 81° (опц. 103°, 55°), 0.003Lux (F1.0, цвет.), интеллектуальная LED-подсветка 40m, H.265+/H.265/H.264+/H.264 (3 потока), WDR (120dB), 3DNR, AWB, AGC, BLC, ROI, ONVIF Profile S&G&T, встроенная видеоаналитика (охрана периметра, классификация объектов, контроль пересечения линии и вторжения в область и пр.), тревожный вход/выход 1/1, аудиовход/выход 1/1 (G.711a/G.711Mu/AAC/G.726), двухстороннее аудио (микрофон, динамик), светодиодная сигнализация, слот MicroSD (до 256GB), 12VDC/8.8W, PoE (IEEE802.3af), IP67, -40...+60°C, (L)288.4х(W)94.4х(H)84.7mm | 562.5 | шт
| УТ-000041523,6 мм | Dahua | Видеокамеры | Сетевые (IP) | DH-IPC-HFW5100DP-0360B | 3,6 мм, Китай | Сетевая камера уличная, 1.3MEGA (1280x960, 25к/с), 1/3” Aptina CMOS, день/ночь (механический ИК-фильтр), объектив f3.6мм/F1.8, 0.01лк/F1.4 (цвет), 0лк/F1.2 (ч/б, ИК-подсветка вкл.), ИК-подсветка 50м, DWDR, 3DNR, AWB, AGC, BLC, H.264/MJPEG (2 потока), ONVIF, 1 аудиовход/1 выход, 2 тревожных входа/1 выход, MIcroSD до 64Gb, 200(L)x88(W)x76(H)мм, IP66, -30...+60°C, 12VDC/8W, PoE (802.3af) | 132.75 | шт
| УТ-00016600 | Dahua | Видеокамеры | Сетевые (IP) | DH-IPC-HFW5241EP-Z12E |  | Сетевая камера цилиндрическая, 2MP (1920x1080/25fps), 1/2.8" CMOS, день/ночь (механический ИК-фильтр), объектив вариофокальный моторизированный f5.3-64mm/F1.5, угол обзора 58°-4°, 0.002Lux (F1.5, цвет.)/0Lux (F1.5, ч/б, ИК-подсветка вкл.), интеллектуальная ИК-подсветка 150m, H.265+/H.265/H.264+/H.264 (3 потока), WDR (120dB), 3DNR, AWB, AGC, BLC, ROI, ONVIF Profile S&G&T, встроенная видеоаналитика (захват лиц, определение атрибутов (пол, возраст, эмоции и др.), охрана периметра, подсчёт посетителей, контроль пересечения линии и вторжения в область и пр.), тревожный вход/выход 2/1, аудиовход/выход 1/1 (G.711a/G.711Mu/AAC/G.726/G.723), слот MicroSD (до 256GB), 12VDC/10.3W, PoE (IEEE802.3af), ePoE, IP67, IK10, -30...+60°C, (L)273.2х(W)95х(H)95mm | 1071 | шт
| УТ-00016599 | Dahua | Видеокамеры | Сетевые (IP) | DH-IPC-HFW5241EP-Z5E-7-35 |  |  | 983.25 | шт
| УТ-00015228 | Dahua | Видеокамеры | Сетевые (IP) | DH-IPC-HFW5241EP-ZE-27135 |  |  | 758.25 | шт
| УТ-00004154 | Dahua | Видеокамеры | Сетевые (IP) | DH-IPC-HFW5431EP-ZE (2,7-13,5 мм) |  | Сетевая камера уличная, 4MEGA (2688x1520, 25к/с), 1/3” CMOS, день/ночь (механический ИК-фильтр), объектив вариофокальный моторизированный f2.7-13.5мм, 0.03лк/F1.4 (цвет), 0лк/F1.4 (ч/б), угол обзора по горизонтали 106-31°, интеллектуальная ИК-подсветка 50м, H.265+/H.265/H.264+/H.264 (3 потока), ONVIF, WDR (120dB), 3DNR, AWB, AGC, BLC, ROI, встроенная видеоаналитика, 2 тревожных входа/1 выход, аудио (1 вход, 1 выход, G.711/G.726/AAC), MicroSD, 273.2х95х95мм, IP67, IK10, -30...+60°C, 12VDC/12.95W, PoE (802.3af), ePoE. Встроенная грозозащита до 6 кВ. | 690.75 | шт
| УТ-00015229 | Dahua | Видеокамеры | Сетевые (IP) | DH-IPC-HFW5442EP-ZE-2712 |  |  | 776.25 | шт
| УТ-00016271 | Dahua | Видеокамеры | Сетевые (IP) | DH-IPC-K22AP |  | Сетевая камера компактная, 2MP (1920х1080/25fps), 1/2.7" CMOS, день/ночь (механический ИК-фильтр), объектив f2.8mm/F2.0, 0.0324Lux (F2.0, цвет.)/0Lux (F2.0, ч/б, ИК-подсветка вкл.), ИК-подсветка 10m, H.265+/H.265/H.264+/H.264 (2 потока), ONVIF, DWDR, 3DNR, AWB, AGC, BLC, двухстороннее аудио (микрофон, динамик), тревожный вход/выход 1/1, ИК-датчик, слот MicroSD (до 256GB), 12VDC/2.9W, PoE (IEEE802.3af), -10...+45°C, (L)78.5х(W)127.8х(H)90.5mm | 216 | шт
| УТ-000169702 мм | Dahua | Видеокамеры | Сетевые (IP) | DH-IPC-K42AP | 2 мм, Китай | Сетевая камера компактная, 4MP (2560х1440/25fps), 1/4" CMOS, день/ночь (механический ИК-фильтр), объектив f2.8mm/F2.0, 0.0141Lux (F2.0, цвет.)/0Lux (F2.0, ч/б, ИК-подсветка вкл.), ИК-подсветка 10m, H.265+/H.265/H.264+/H.264 (2 потока), ONVIF, DWDR, 3DNR, AWB, AGC, BLC, двухстороннее аудио (микрофон, динамик), тревожный вход/выход 1/1, ИК-датчик, слот MicroSD (до 256GB), 12VDC/3.3W, PoE (IEEE802.3af), -10...+45°C, (L)78.5х(W)90.5х(H)127.8mm | 299.25 | шт
| УТ-000169702,8 мм | Dahua | Видеокамеры | Сетевые (IP) | DH-IPC-K42AP | 2,8 мм, Китай | Сетевая камера компактная, 4MP (2560х1440/25fps), 1/4" CMOS, день/ночь (механический ИК-фильтр), объектив f2.8mm/F2.0, 0.0141Lux (F2.0, цвет.)/0Lux (F2.0, ч/б, ИК-подсветка вкл.), ИК-подсветка 10m, H.265+/H.265/H.264+/H.264 (2 потока), ONVIF, DWDR, 3DNR, AWB, AGC, BLC, двухстороннее аудио (микрофон, динамик), тревожный вход/выход 1/1, ИК-датчик, слот MicroSD (до 256GB), 12VDC/3.3W, PoE (IEEE802.3af), -10...+45°C, (L)78.5х(W)90.5х(H)127.8mm | 299.25 | шт
| УТ-00004030 | Dahua | Аксессуары для видеонаблюдения | Адаптеры | DH-PFA101 |  | Адаптер для крепления купольных камер IPC-HDBW5xxx, IPC-HDBW8xxx к настенному кронштейну DH-PFB302S, алюминий, 159(D)x35(H)мм | 20.25 | шт
| УТ-00002713 | Dahua | Аксессуары для видеонаблюдения | Монтажные коробки | DH-PFA121 |  | Монтажная коробка для установки купольных (HAC-HDW) и цилиндрических (HAC-HFW, IPC-HFW) камер, алюминий, 134х55мм, максимальная нагрузка 3 кг | 51.75 | шт
| УТ-00002711 | Dahua | Аксессуары для видеонаблюдения | Монтажные коробки | DH-PFA122 |  | Монтажная коробка для установки купольных (HAC-HDW, IPC-HDW) и цилиндрических (HAC-HFW, IPC-HFW) камер, алюминий, 134х55мм, максимальная нагрузка 3 кг | 51.75 | шт
| УТ-00004031 | Dahua | Аксессуары для видеонаблюдения | Монтажные коробки | DH-PFA123 |  | Монтажная коробка для установки купольных (HAC-HDBW, IPC-HDBW, IPC-HDB) камер, алюминий, 134х51мм, максимальная нагрузка 3 кг | 51.75 | шт
| УТ-00003690 | Dahua | Аксессуары для видеонаблюдения | Монтажные коробки | DH-PFA130-E |  | Монтажная коробка для установки купольных (HAC-HDW, IPC-HDW) и цилиндрических (HAC-HFW, IPC-HFW) камер, алюминий, 124х41мм, максимальная нагрузка 3 кг, IP66, -40ºC ~60ºC | 31.5 | шт
| УТ-00016349 | Dahua | Аксессуары для видеонаблюдения | Монтажные коробки | DH-PFA133-E |  | Распределительная коробка > Материал - алюминиевый сплав, экономически эффективный > Предназначен для определенных камер, элегантный дизайн > Кабельный ввод внутри коробки > Поддержка нижней и боковой розетки | 54 | шт
| УТ-00004033 | Dahua | Аксессуары для видеонаблюдения | Монтажные коробки | DH-PFA134 |  | Монтажная коробка для установки цилиндрических (HAC-HFW, IPC-HFW) камер, алюминий, 90х35мм, максимальная нагрузка 1 кг | 25.43 | шт
| УТ-00004034 | Dahua | Аксессуары для видеонаблюдения | Монтажные коробки | DH-PFA135 |  | Монтажная коробка для установки уличных камер, алюминий, 90х33,7мм, максимальная нагрузка 1 кг | 24.75 | шт
| УТ-00004035 | Dahua | Аксессуары для видеонаблюдения | Монтажные коробки | DH-PFA136 |  | Монтажная коробка для установки купольных камер (серии HDW1, HDW5, HDW4), алюминий, 33.5х110мм, максимальная нагрузка 1кг | 25.43 | шт
| УТ-00002710 | Dahua | Аксессуары для видеонаблюдения | Монтажные коробки | DH-PFA137 |  | Монтажная коробка для установки купольных камер (серии HDBW5, HDBW7), алюминий, 33.8х122мм, максимальная нагрузка 1 кг | 25.43 | шт
| УТ-00004036 | Dahua | Аксессуары для видеонаблюдения | Монтажные коробки | DH-PFA138 |  | Монтажная коробка для установки купольных камер (HDBW2), алюминий, 38х161мм, максимальная нагрузка 3 кг | 51.75 | шт
| УТ-00004037 | Dahua | Аксессуары для видеонаблюдения | Монтажные коробки | DH-PFA139 |  | Монтажная коробка для установки купольных камер (HDW6, HDBW7), алюминий, 28.5х108мм, максимальная нагрузка 1 кг | 25.43 | шт
| УТ-00004038 | Dahua | Аксессуары для видеонаблюдения | Монтажные коробки | DH-PFA13A-E |  | Монтажная коробка для установки купольных (HAC-HDW1xxxMP/2xxxMP, IPC-HDW4x31MP) камер, алюминий, цвет белый, 96.7x37.2мм, вес 0.17кг, максимальная нагрузка 3кг | 25.43 | шт
| УТ-00004039 | Dahua | Аксессуары для видеонаблюдения | Монтажные коробки | DH-PFA13B |  | Монтажная коробка для установки купольных камер (серия HDW3), алюминий, 33.5х122.2мм, максимальная нагрузка 1 кг | 22.5 | шт
| УТ-00016611 | Dahua | Аксессуары для видеонаблюдения | Монтажные коробки | DH-PFA13F |  | Распределительная коробка Материал: алюминий + сталь Цвет белый Размер: 60160 * 41,5 мм Вес: 0,87 кг | 63 | шт
| УТ-00000027 | Dahua | Аксессуары для видеонаблюдения | Монтажные коробки | DH-PFA140 |  | Монтажная коробка для установки поворотных камер, алюминий, 297х248х107мм, максимальная нагрузка 8 кг | 249.75 | шт
| УТ-00004040 | Dahua | Аксессуары для видеонаблюдения | Кронштейны | DH-PFA150 |  | Кронштейн для установки PTZ-, купольных и цилиндрических камер на столб, алюминий, 130x170х45мм, максимальная нагрузка 10 кг, обжимаемый диаметр 103-127мм | 90 | шт
| УТ-00004041 | Dahua | Аксессуары для видеонаблюдения | Кронштейны | DH-PFA151 |  | Кронштейн для установки PTZ-камер, купольных и цилиндрических камер на внешний угол, сталь, 243x170х138мм, максимальная нагрузка 10 кг | 58.5 | шт
| УТ-00004042 | Dahua | Аксессуары для видеонаблюдения | Кронштейны | DH-PFA152-E |  | Кронштейн для установки PTZ-камер, купольных и цилиндрических камер на столб, алюминий, 125.6x114х20мм, максимальная нагрузка 3 кг, обжимаемый диаметр 80-150мм | 31.5 | шт
| УТ-00016612 | Dahua | Аксессуары для видеонаблюдения | Кронштейны | DH-PFA162 |  | Универсальный кронштейн для крепления и регулировки цилиндрических камер и термокожухов, корпус алюминий, максимальная нагрузка 6kg, (L)115x(W)115х(H)98.8mm | 45 | шт
| УТ-00016350 | Dahua | Аксессуары для видеонаблюдения | Кронштейны | DH-PFA200W |  | Кронштейн настенный Материал: алюминий+сталь Применение: для купольных камер Особенности: Козырек для защиты от дождя | 33.75 | шт
| УТ-00016351 | Dahua | Аксессуары для видеонаблюдения | Кронштейны | DH-PFB120C |  | Кронштейн телескопический для выносной установки купольных и цилиндрических камер, корпус алюминий, максимальная нагрузка 3 kg, (L)640-1100x(W)113х(H)113mm | 303.75 | шт
| УТ-00004043 | Dahua | Аксессуары для видеонаблюдения | Кронштейны | DH-PFB121W |  | Кронштейн для камер серий CA-F(E/F), CA-FW(D/H/J/K), HAC-HFW(B/D), HDC-HF3200, IPC-HF, IPC-HFW(D), алюминий, длина 190мм. | 25.43 | шт
| УТ-00004044 | Dahua | Аксессуары для видеонаблюдения | Кронштейны | DH-PFB201C |  | Потолочный кронштейн для купольных камер, пластик, 211.0mm x 88.0mm, максимальная нагрузка 1,5 кг | 58.5 | шт
| УТ-00004045 | Dahua | Аксессуары для видеонаблюдения | Кронштейны | DH-PFB203W |  | Кронштейн настенный для купольных видеокамер (IPC-HDBW, IPC-HDW, HAC-HDW, HAC-HDBW), алюминий, максимальная нагрузка 1кг, 160(L)х122(W)х76(H)мм | 31.5 | шт
| УТ-00003392 | Dahua | Аксессуары для видеонаблюдения | Кронштейны | DH-PFB204W |  | Кронштейн настенный для купольных видеокамер (IPC-HD, IPC-HDB, IPC-HDW, HAC-HDW, HAC-HDBW), алюминий, максимальная нагрузка 1кг, 160(L)х122(W)х76(H)мм | 27 | шт
| УТ-00004377 | Dahua | Аксессуары для видеонаблюдения | Кронштейны | DH-PFB210W |  | Кронштейн настенный для купольных видеокамер, алюминий, максимальная нагрузка 3кг, 229.7x168.7x113.2мм | 67.5 | шт
| УТ-00004046 | Dahua | Аксессуары для видеонаблюдения | Кронштейны | DH-PFB302S |  | Кронштейн настенный для крепления купольных камер IPC-HDBW5xxx, IPC-HDBW8xxx на стену, встроенная монтажная коробка, алюминий, максимальная нагрузка 3кг, 187.5(L)х134(W)х134(H)мм | 63 | шт
| УТ-00004047 | Dahua | Аксессуары для видеонаблюдения | Кронштейны | DH-PFB603W |  | Кронштейн настенный для термокожухов Dahua, алюминий, максимальная нагрузка 3кг, 193(D)х70(W)х90(H)мм | 31.5 | шт
| УТ-00004048 | Dahua | Аксессуары для видеонаблюдения | Кронштейны | DH-PFB604W |  | Кронштейн настенный для термокожухов Dahua, алюминий, максимальная нагрузка 4кг, 100(D)х146(W)х264(H)мм | 51.75 | шт
| УТ-00004029 | Dahua | Аксессуары для видеонаблюдения | Приемопередатчики | DH-PFM800B-4K |  | Приемопередатчик видеосигнала HDCVI/AHD/TVI/CVBS по витой паре пассивный одноканальный, комплект 2шт, поддерживаемое разрешение 720P/1080P/4MP/5MP/4K, расстояние передачи 720P-400м, 1080P-250м, 4MP-4K-200м, встроенная грозозащита, защита от низкочастотных помех, самозажимные клеммы, корпус пластик, -30...+70°C, 173.8х19.5х21мм (передатчик), 49х19.5х21мм (приемник) | 19.13 | шт
| УТ-00003394 | Dahua | Аксессуары для видеонаблюдения | Контроллеры | DH-PFM820 |  | UTC контроллер предназначен для переключения режимов работы камер HDCVI в другие видеоформаты, поддержка переключения различных форматов (HDCVI / AHD / HDTVI / CVBS), питание: 2 батареи формата ААА, 90x41x21мм, 0.048кг. | 45 | шт
| УТ-00004074 | Dahua | Аксессуары для видеонаблюдения | PoE-инжекторы | DH-PFT1200 |  | High PoE-инжектор, максимальное расстояние передачи: 100м, разъемы RJ-45, напряжение питания 220VAC, выходная мощность max 60Вт, -30...+55°С, 150х70х39мм | 114.75 | шт
| УТ-00016605 | Dahua | Видеокамеры | Сетевые (IP) | DH-SD1A404XB-GNR-W |  | Сетевая камера купольная поворотная, 4MP (2560x1440/25fps), 1/2.8” CMOS, день/ночь (механический ИК-фильтр), объектив вариофокальный моторизированный f2.8-12mm/F1.8-2.7, угол обзора 96.9°-31.6°, 0.005Lux (F1.8, цвет.)/0Lux (F1.8, ч/б, ИК-подсветка вкл.), интеллектуальная ИК-подсветка 15m, панорамирование 0°-355° (80°/s), наклон 5°-90° (40°/s), H.265+/H.265/H.264+/H.264/MJPEG (3 потока), WDR (120dB), 3DNR, AWB, AGC, BLC, ROI, ONVIF Profile S&G&T, встроенная видеоаналитика (детекция лиц, охрана периметра, подсчёт посетителей, контроль пересечения линии и вторжения в область и пр.), аудиовход/выход 1/1 (G.711a/G.711Mu/AAC/G.726/G.723/G.729), встроенный микрофон, слот MicroSD (до 256GB), 12VDC/8.5W, встроенная грозозащита до 6kV, IP66, IK08, -30...+60°C, (D)159х(H)117.9mm | 695.25 | шт
| УТ-00004015 | Dahua | Видеокамеры | Сетевые (IP) | DH-SD29204T-GN |  | Сетевая камера миникупольная поворотная, 2MEGA (1920x1080, 25 к/с), 1/2.7” CMOS, день/ночь (механический ИК-фильтр), встроенная ИК-подсветка (до 30м), моторизированный объектив 2.7-11мм (4х увеличение), 16x цифровое увеличение, 0.05лк/F1.6 (цвет), 0.005лк (ч/б), панорамирование 0°-360° (100°/c), наклон 0°-90° (60°/с, автопереворот), автодиафрагма, автофокус, ONVIF, DWDR, Day/Night(ICR), Ultra DNR, BLC ,HLC, H.264/MJPEG (3 потока), встроенный микрофон, слот MicroSD, 132.7x116.5 мм, -30...+60°C, 12VDC, PoE802.3af, 13W | 657 | шт
| УТ-00004016 | Dahua | Видеокамеры | Сетевые (IP) | DH-SD42212T-HN |  | Сетевая камера уличная поворотная, 2MEGA (1920x1080, 25 к/с), 1/2.8” CMOS, день/ночь (механический ИК-фильтр), моторизированный объектив 5.1-61.2мм (12х увеличение), 16x цифровое увеличение, 0.05лк/F1.6 (цвет), 0.005лк (ч/б), непрерывное панорамирование 0°-360° (300°/c), наклон -2°-90° (200°/с, автопереворот), автодиафрагма, автофокус, ONVIF, WDR, 3DNR, AWB, AGC, BLC, H.264/MJPEG (3 потока), 2 тревожных входа/1 выход, аудио (1 вход, 1выход, G.711), слот MicroSD, 170(D)x155(H)мм, IP66, -40...+60°C, AC 24V/12W, PoE+ (802.3at). Встроенная грозозащита до 2 кВ. | 1084.5 | шт
| УТ-00016584 | Dahua | Видеокамеры | Аналоговые | DH-SD49225-HC-LA |  | Видеокамера HDCVI/AHD/HDTVI/аналоговая поворотная, 2MP (1920х1080/25fps), 1/2.8" CMOS, день/ночь (механический ИК-фильтр), моторизированный объектив f4.8-120mm/F1.6-F3.5 , угол обзора 58.5°-2.8°, 25х увеличение, 0.005Lux (F1.6, цвет.)/0.0005Lux (F1.6, ч/б), интеллектуальная ИК-подсветка 100m, непрерывное панорамирование 0°-360° (240°/s), наклон -15°-90° (200°/s, автопереворот 180°), автодиафрагма, автофокус, Defog, PFA, WDR (120dB), Ultra DNR (2D/3D), AWB, AGC, BLC, OSD-меню, тревожный вход/выход 2/1, аудиовход/выход 1/1 (G.711a, G.711Mu), 12VDC/23.2W, встроенная грозозащита до 6kV, IP66, -40...+60°C, (D)160x(H)295.4mm | 1147.5 | шт
| УТ-00015663 | Dahua | Видеокамеры | Сетевые (IP) | DH-SD49225XA-HNR |  | Сетевая камера поворотная, 2MP (1920x1080/50fps), 1/2.8" CMOS, день/ночь (механический ИК-фильтр), моторизированный объектив f4.8-120mm/F1.6-F4.6 , угол обзора 62.8°-2.6°, 25х увеличение, 16x цифровое увеличение, 0.005Lux (F1.6, цвет.)/0.0005Lux (ч/б), интеллектуальная ИК-подсветка до 100m, непрерывное панорамирование 0°-360° (240°/s), наклон -15°-90° (200°/s, автопереворот), автодиафрагма, автофокус, встроенная видеоаналитика (интеллектуальная охрана периметра, SMD Plus, детекция лиц, классификация объектов, контроль оставленных и потерянных предметов, контроль перемечения линии и вторжения в область), Defog, EIS, PFA, WDR (120dB), Ultra DNR (2D/3D), AWB, AGC, BLC, HLC, H.265+/H.265/H.264+/H.264/MJPEG (3 потока), ONVIF Profile S&G&T, тревожный вход/выход 2/1, аудиовход/выход 1/1 (G.711a, G.711Mu, AAC, G.722.1, G.726, MPEG2-Layer2, G.729), слот MicroSD (до 256GB), 12DC/22W, PoE (IEEE802.3at), встроенная грозозащита до 6kV, IP66, -40...+70°C, (D)160х(H)295mm | 1370.25 | шт
| УТ-00015664 | Dahua | Видеокамеры | Сетевые (IP) | DH-SD49425XB-HNR |  | Сетевая камера поворотная, 4MP (2560x1440/25fps), 1/2.8" CMOS, день/ночь (механический ИК-фильтр), моторизированный объектив f4.8-120mm/F1.6-F4.0 , угол обзора 60.0°-2.5°, 25х увеличение, 16x цифровое увеличение, 0.005Lux (F1.6, цвет.)/0.0005Lux (ч/б), интеллектуальная ИК-подсветка до 100m, непрерывное панорамирование 0°-360° (240°/s), наклон -15°-90° (200°/s, автопереворот 180°), автодиафрагма, автофокус, встроенная видеоаналитика (интеллектуальная охрана периметра, SMD Plus, детекция лиц, классификация объектов, контроль оставленных и потерянных предметов, контроль перемечения линии и вторжения в область), Defog, EIS, PFA, WDR (120dB), Ultra DNR (2D/3D), AWB, AGC, BLC, HLC, H.265+/H.265/H.264+/H.264/MJPEG (3 потока), ONVIF Profile S&G&T, тревожный вход/выход 2/1, аудиовход/выход 1/1 (G.711a, G.711Mu, AAC, G.722.1, G.726, MPEG2-Layer2, G.729), слот MicroSD (до 256GB), 12VDC/21W, PoE (IEEE802.3at), встроенная грозозащита до 6kV, IP66, -40...+70°C, (D)160х(H)295mm | 1665 | шт
| УТ-00016585 | Dahua | Видеокамеры | Аналоговые | DH-SD59232-HC-LA |  | Видеокамера HDCVI/AHD/HDTVI/аналоговая поворотная, 2MP (1920х1080/25fps), 1/2.8" CMOS, день/ночь (механический ИК-фильтр), моторизированный объектив f4.5-144mm/F1.6-F4.0 , угол обзора 60.14°-2.75°, 32х увеличение, 0.005Lux (F1.6, цвет.)/0.0005Lux (F1.6, ч/б), интеллектуальная ИК-подсветка 150m, непрерывное панорамирование 0°-360° (400°/s), наклон -15°-90° (300°/s, автопереворот 180°), автодиафрагма, автофокус, Defog, PFA, WDR (120dB), Ultra DNR (2D/3D), AWB, AGC, BLC, OSD-меню, тревожный вход/выход 2/1, аудиовход/выход 1/1 (G.711a, G.711Mu), 1xRS485, 24VDC/22W, встроенная грозозащита до 6kV, IP66, -40...+60°C, (D)186x(H)310mm | 1912.5 | шт
| УТ-00016604 | Dahua | Видеокамеры | Сетевые (IP) | DH-SD59232XA-HNR |  | Сетевая камера поворотная, 2MP (1920x1080/50fps), 1/2.8" CMOS, день/ночь (механический ИК-фильтр), моторизированный объектив f4.9-156mm/F1.35-F4.5 , угол обзора 68.3°-2.2°, 32х увеличение, 16x цифровое увеличение, 0.005Lux (F1.3, цвет.)/0.0005Lux (ч/б), интеллектуальная ИК-подсветка до 150m, непрерывное панорамирование 0°-360° (400°/s), наклон -15°-90° (300°/s, автопереворот 180°), автодиафрагма, автофокус, встроенная видеоаналитика (автослежение, интеллектуальная охрана периметра, SMD Plus, детекция лиц, классификация объектов, контроль оставленных и потерянных предметов, контроль перемечения линии и вторжения в область), Defog, EIS, PFA, WDR (120dB), Ultra DNR (2D/3D), AWB, AGC, BLC, HLC, H.265+/H.265/H.264+/H.264/MJPEG (3 потока), ONVIF Profile S&G&T, тревожный вход/выход 2/1, аудиовход/выход 1/1 (G.711a, G.711Mu, AAC, G.722.1, G.726, MPEG2-Layer2, G.729), слот MicroSD (до 256GB), 12VDC/24W, PoE (IEEE802.3at), встроенная грозозащита до 8kV, IP66, -40...+70°C, (D)189х(H)309mm | 2288.25 | шт
| УТ-00016603 | Dahua | Видеокамеры | Сетевые (IP) | DH-SD59432XA-HNR |  | Сетевая камера поворотная, 4MP (2560x1440/25fps), 1/2.8" CMOS, день/ночь (механический ИК-фильтр), моторизированный объектив f4.9-156mm/F1.35-F4.4 , угол обзора 68.3°-2.2°, 32х увеличение, 16x цифровое увеличение, 0.005Lux (F1.3, цвет.)/0.0005Lux (ч/б), интеллектуальная ИК-подсветка до 150m, непрерывное панорамирование 0°-360° (400°/s), наклон -10°-90° (300°/s, автопереворот 180°), автодиафрагма, автофокус, встроенная видеоаналитика (автослежение, интеллектуальная охрана периметра, SMD Plus, детекция лиц, классификация объектов, контроль оставленных и потерянных предметов, контроль перемечения линии и вторжения в область), Defog, EIS, PFA, WDR (120dB), Ultra DNR (2D/3D), AWB, AGC, BLC, HLC, H.265+/H.265/H.264+/H.264/MJPEG (3 потока), ONVIF Profile S&G&T, тревожный вход/выход 2/1, аудиовход/выход 1/1 (G.711a, G.711Mu, AAC, G.722.1, G.726, MPEG2-Layer2, G.729, PCM), слот MicroSD (до 256GB), 12VDC/24W, PoE (IEEE802.3at), встроенная грозозащита до 8kV, IP66, -40...+70°C, (D)189х(H)309mm | 2295 | шт
| УТ-00016601 | Dahua | Видеокамеры | Сетевые (IP) | DH-SD5A825-HNR-YA |  | Сетевая камера поворотная, 8MP (3840x2160/25fps), 1/2.8" CMOS, день/ночь (механический ИК-фильтр), моторизированный объектив f3.95-177.75mm/F1.6-F4.95 , угол обзора 70.3°-1.8°, 45х увеличение, 16x цифровое увеличение, 0.005Lux (F1.6, цвет.)/0.0005Lux (ч/б), интеллектуальная ИК-подсветка до 150m, непрерывное панорамирование 0°-360° (400°/s), наклон -15°-90° (300°/s, автопереворот 180°), автодиафрагма, автофокус, встроенная видеоаналитика (автослежение, интеллектуальная охрана периметра, детекция лиц, классификация объектов, контроль оставленных и потерянных предметов, контроль перемечения линии и вторжения в область), Defog, EIS, PFA, WDR (120dB), Ultra DNR (2D/3D), AWB, AGC, BLC, HLC, H.265+/H.265/H.264+/H.264/MJPEG (3 потока), ONVIF Profile S&G&T, тревожный вход/выход 2/1, аудиовход/выход 1/1 (G.711a, G.711Mu, AAC, G.722.1, G.726, MPEG2-Layer2, G.729, PCM, G.723), слот MicroSD (до 256GB), 12VDC/20W, PoE (IEEE802.3at), встроенная грозозащита до 6kV, IP67, IK10, -40...+70°C, (D)190х(H)332mm | 3431.25 | шт
| УТ-00016602 | Dahua | Видеокамеры | Сетевые (IP) | DH-SD6CE445XA-HNR |  | Сетевая камера поворотная, 4MP (2560x1440/25fps), 1/1.8" CMOS, день/ночь (механический ИК-фильтр), моторизированный объектив f5.4-135mm/F1.6-F4.0 , угол обзора 61.6°-3.6°, 25х увеличение, 16x цифровое увеличение, 0.005Lux (F1.6, цвет.)/0.0005Lux (ч/б), интеллектуальная ИК-подсветка до 250m, непрерывное панорамирование 0°-360° (300°/s), наклон -20°-90° (200°/s, автопереворот 180°), автодиафрагма, автофокус, встроенная видеоаналитика (автослежение, интеллектуальная охрана периметра, SMD Plus, детекция лиц, классификация объектов, контроль оставленных и потерянных предметов, контроль перемечения линии и вторжения в область), Defog, EIS, PFA, WDR (120dB), Ultra DNR (2D/3D), AWB, AGC, BLC, HLC, H.265+/H.265/H.264+/H.264/MJPEG (3 потока), ONVIF Profile S&G&T, тревожный вход/выход 7/2, аудиовход/выход 1/1 (G.711a, G.711Mu, AAC, G.722.1, G.726, MPEG2-Layer2, G.729, PCM, G.723), слот MicroSD (до 256GB), 12VDC/26W, PoE (IEEE802.3at), встроенная грозозащита до 8kV, IP67, IK10, -40...+70°C, (D)209х(H)337.4mm | 3674.25 | шт
| УТ-00004063 | Dahua | Аксессуары для видеонаблюдения | Монтажные коробки | DH-VTOB107 |  | Монтажная коробка для IP вызывной панели VTO2000А, врезная, металл, 125х135х56мм, 0.8 кг. | 60.75 | шт
| УТ-00005478 | Dahua | Видеорегистраторы | Мультиформатные | DH-XVR5108HE-X |  | Видеорегистратор пентабридный, 8 каналов (HDCVI, TVI, AHD, IP, аналог), пропускная способность до 48Mbps, скорость записи: 10fps (5M-N), 15fps (4M-N/1080P), 25fps (1080N/720P/960H/D1), до 4 дополнительных каналов IP (до 6MP), H.265+/H.265/H.264+/H.264, встроенная видеоаналитика (пересечение линий, контроль области и вторжение в нее, детекция лиц, интеллектуальный поиск и пр.), поддержка функций: UPNP, PTZ; ONVIF 2.4, 1xHDD SATA 3.5" (до 10Tb), видеовыходы: 1хHDMI (до 1920x1080), 1хVGA; тревожный вход/выход 16/3, аудиовход/выход 8/1 RCA, 1xRJ45 10/100Mbps, 2xUSB2.0, 1xRS485, 12VDC/15W (без HDD), -10...+55°C, (L)325х(W)255х(H)55mm, 1.2kg | 364.5 | шт
| УТ-00017425 | Dahua | Видеорегистраторы | Мультиформатные | DH-XVR5116HS-X |  | Видеорегистратор пентабридный, 16 каналов (HDCVI, TVI, AHD, IP, аналог), пропускная способность до 96Mbps, скорость записи: 10fps (5M-N), 15fps (4M-N/1080P), 25fps (1080N/720P/960H/D1), до 8 дополнительных каналов IP (до 6MP), H.265+/H.265/H.264+/H.264, встроенная видеоаналитика (пересечение линий, контроль области и вторжение в нее, детекция лиц, интеллектуальный поиск и пр.), поддержка функций UPNP, PTZ; ONVIF 2.4, 1xHDD SATA 3.5" (до 10Tb), видеовыходы: 1хHDMI (до 3840x2160), 1хVGA, аудиовход/выход 1/1 RCA, 1xRJ45 10/100/1000Mbps, 1xUSB2.0, 1xUSB3.0, 1xRS485, 12VDC/15W (без HDD), -10...+55°C, (L)260х(W)236х(H)48mm, 1.1kg | 427.5 | шт
| УТ-00004053 | Dahua | Системы контроля доступа | Терминалы биометрической идентификации | DHI-ASA4214F |  | Терминал двойной биометрической идентификации: по отпечатку пальца и/или распознанию лица. Сенсорный дисплей 4,3", поддержка карт памяти Mifare (13.56 MHz), выходной интерфейс Wigand для использования терминала со сторонними контроллерами, встроенная память на 1000 лиц и 3000 отпечатков, 30000 карт доступа, 150000 событий, TCP/IP, Wifi(802.11 b/n/g), RS-485, USB, 2 тревожных входа, 2 тревожных выхода, 1 релейный выход, подключение кнопки выхода и датчика двери, двойная камера распознавания лица (2,0Мп для видимого спектра и 1,3Мп для инфрокрасного), поддержка расписаний, графиков работы, работа с ПО SmartPSS, 12V DC, 2A, 214x122x103, -5°...+50°C, 800гр. | 1485 | шт
| УТ-00015479 | Dahua | Аксессуары для видеонаблюдения | Релейные модули | DHI-DEE1010B |  | Релейный модуль расширения для системы видеодомофона Dahua, 1 реле NO/NC типа, возможность подключения датчика двери, кнопки выхода, RS485, 12VDC/1W, -10...+60 °C, (L)58x(W)51x(H)24.5mm, 0.56kg | 101.25 | шт
| УТ-00003940 | Dahua | Видеорегистраторы | Мультиформатные | DHI-HCVR8216A-S3 |  | Видеорегистратор трибридный 16 каналов (HDCVI, аналог, AHD, IP) + 48 каналов IP (до 12MEGA), 4 аудиовхода/1 выход, видеовыходы 2xHDMI, VGA, Н.264/Н.264+, скорость записи 240к/с (720p), 120к/с (1080p), 2 HDD SATA (до 12Тб), 3 порта USB 2.0, RS485, 2 порта Ethernet 1Гбит/с, PTZ, 16 тревожных входов/3 выхода, поддержка iOS, macOS, Android, 12VDC/3A, 40W (без HDD), 375х310х55мм, 2.35кг | 798.75 | шт
| УТ-00015262 | Dahua | Видеокамеры | Сетевые (IP) | DHI-ITC215-PW4I-LZF27135 |  | Сетевая камера цилиндрическая, 2MP (1920x1080/25fps), 1/2.8" CMOS, день/ночь (механический ИК-фильтр), объектив вариофокальный моторизированный f2.7-13.5mm, угол обзора 119-32°, 0.005Lux (F1.3, цвет.), интеллектуальная светодиодная подсветка для распознавания номеров до 12m, H.265/H.264M/H.264H/H.264B, ONVIF, WDR (120dB), 3DNR, AWB, AGC, BLC, встроенный интеллектуальный алгоритм распознования автомобильных номеров (эффективная дистанция 3-8m, база до 10000 номеров, списки), тревожный вход/выход 3/3, аудиовход/выход 1/1, 2хRS485, слот MicroSD, 12VDC/24W, PoE+ (IEEE802.3at), IP67, кронштейн в комплекте, -30...+65°C, (L)482х(W)124х(H)196mm | 2247.75 | шт
| УТ-00016775 | Dahua | Видеодомофоны | Аналоговые | DHI-KTA02 |  | Комплект аналогового видеодомофона, 4-проводная линия связи, монитор видеодомофона: сенсорное управление, дисплей 7" (1024x600), встроенный микрофон и динамик, подключение до 2-х вызывных панелей и 2-х дополнительных камер, 5 мелодий вызова, 12VDC/5W (блок питания в комплекте), накладной тип монтажа, -10...50°С, (L)133.9x(W)182.7x(H)17.7mm, цвет белый; вызывная панель: 1.3MP CMOS (h:70°, v:40°), подключение кнопки выхода и датчика двери, релейный выход NO/NC, ИК-подсветка, питание от монитора видеодомофона, накладной тип монтажа, IP66 (при дополнительной герметизации), корпус пластик, -30...+60°C, (L)131.45x(W)46x(H)33.8mm, цвет серебро | 319.5 | шт
| УТ-00004050 | Dahua | Аксессуары для видеонаблюдения | Пульты удаленного управления | DHI-NKB1000 |  | Пульт управления для видеорегистраторов, аналоговых и сетевых PTZ-камер Dahua. Интерфейсы подключения: RS485, RS422, USB, RS232, RJ-45. Поддерживаемые протоколы: DH-SD, PELCO-P, PELCO-D и др. 3-осевой джойстик, LCD-дисплей, интеграция с SmartPSS. Рабочая температура -10...+55°C, 12VDC/5W | 625.5 | шт
| УТ-00016975 | Dahua | Видеорегистраторы | Сетевые (IP) | DHI-NVR2104-I |  | Видеорегистратор сетевой, 4 канала, пропускная способность 80Mbps, Smart H.265+/H.265/Smart H.264+/H.264/MJPEG, встроенная видеоаналитика (распознавание лиц, охрана периметра, SMD Plus, интеллектуальный поиск и пр.), поддержка функций UPNP, PTZ; ONVIF 2.4, 1xHDD SATA 3.5" (до 6Tb), видеовыходы: 1хHDMI (до 3840x2160), 1хVGA, аудиовход/выход 1/1 RCA, 1xRJ45 10/100Mbps, 2xUSB2.0, 12VDC/10W (без HDD), -10...+55°C, (L)206.4x(W)204.6.5х(H)48.1mm, 0.45kg | 299.25 | шт
| УТ-00005667 | Dahua | Видеорегистраторы | Сетевые (IP) | DHI-NVR2108-4KS2 |  | Видеорегистратор сетевой, 8 каналов, пропускная способность 80Mbps, H.265/H.264, поддержка разрешения записи до 8MP, поддержка функций ANR, UPNP, PTZ; ONVIF 2.4, 1xHDD SATA 3.5" (до 6Tb), видеовыходы: 1хHDMI (до 3840x2160), 1хVGA; аудиовход/выход 1/1 RCA, 1xRJ45 10/100Mbps, 2xUSB2.0, 12VDC/3W (без HDD), -10...+55°C, (L)204.6x(W)204.6х(H)45.6mm, 0.45kg | 285.75 | шт
| УТ-00016976 | Dahua | Видеорегистраторы | Сетевые (IP) | DHI-NVR2108-I |  | Видеорегистратор сетевой, 8 каналов, пропускная способность 80Mbps, Smart H.265+/H.265/Smart H.264+/H.264/MJPEG, встроенная видеоаналитика (распознавание лиц, охрана периметра, SMD Plus, интеллектуальный поиск и пр.), поддержка функций UPNP, PTZ; ONVIF 2.4, 1xHDD SATA 3.5" (до 6Tb), видеовыходы: 1хHDMI (до 3840x2160), 1хVGA, аудиовход/выход 1/1 RCA, 1xRJ45 10/100Mbps, 2xUSB2.0, 12VDC/10W (без HDD), -10...+55°C, (L)206.4x(W)204.6.5х(H)48.1mm, 0.45kg | 330.75 | шт
| УТ-00004119 | Dahua | Видеорегистраторы | Сетевые (IP) | DHI-NVR4104HS-W-S2 |  | Видеорегистратор сетевой, 4 канала, H.264/MJPEG, пропускная способность 80Мбит/с, 1 HDD SATA 3.5'', до 4 Тб, 2 порта USB 2.0, видеовыход HDMI, VGA, 1 порт Ethernet 100Мбит/с, встроенный модуль Wi-Fi, три антенны, UPnP, PTZ, поддержка iPhone, iPad, Android, ONVIF 2.4, поддержка оборудования Dahua, Arecont Vision, AXIS, Bosch, Brickcom, Canon, CP Plus, Dynacolor, Honeywell, Panasonic, Pelco, Samsung, Sanyo, Sony, Videotec, Vivotek и пр., 12V/2A, 10W (без HDD), -10...+55° C, 260x246.4x47.6мм, 0.5кг (без HDD) | 225 | шт
| УТ-00004120 | Dahua | Видеорегистраторы | Сетевые (IP) | DHI-NVR4116HS-4KS2 |  | Видеорегистратор сетевой, 16 каналов, H.265/H.264, пропускная способность 80Мбит/с, поддержка разрешения до 8MEGA (3840x2160), 1 HDD SATA 3.5'', до 6 Тб, 2 порта USB, 1 аудиовход/1 выход, видеовыходы HDMI (с разрешением 4K, 3840x2160) и VGA, 1 порт Ethernet 10/100Мбит/сек, PTZ, поддержка iPhone, iPad, Android, ONVIF 2.4, поддержка оборудования Dahua, Arecont Vision, AXIS, Bosch, Brickcom, Canon, CP Plus, Dynacolor, Honeywell, Panasonic, Pelco, Samsung, Sanyo, Sony, Videotec, Vivotek и пр., 6.3W (без HDD), 260x224.9x47.6мм, 0.8кг (без HDD) | 351 | шт
| УТ-00016977 | Dahua | Видеорегистраторы | Сетевые (IP) | DHI-NVR4116HS-4KS2/L |  | Видеорегистратор сетевой, 16 каналов, пропускная способность 80Mbps, Smart H.265+/H.265/Smart H.264+/H.264/MJPEG, поддержка видеоаналитики камер (SMD Plus, пересечение линий, контроль области и вторжение в нее, тепловые карты, подсчет посетителей, детекция лиц и пр.), поддержка функций UPNP, PTZ; ONVIF 2.4, 1xHDD SATA 3.5" (до 8Tb), видеовыходы: 1хHDMI (до 3840x2160), 1хVGA, аудиовход/выход 1/1 RCA, 1xRJ45 10/100/1000Mbps, 2xUSB2.0, 12VDC/10W (без HDD), -10...+55°C, (L)260х(W)225х(H)47.6mm, 0.81kg | 382.5 | шт
| УТ-00004122 | Dahua | Видеорегистраторы | Сетевые (IP) | DHI-NVR4216-16P-4KS2 |  | Видеорегистратор сетевой, 16 каналов, H.265/H.264, пропускная способность 200Мбит/с, поддержка разрешения до 8MEGA (3840x2160), 2 HDD SATA 3.5'', до 12 Тб, 2 порта USB, 1 аудиовход/1 выход, 4 тревожных входа/2 выхода, видеовыходы HDMI (с разрешением 4K, 3840x2160) и VGA, 1 порт Ethernet 10/100/1000Мбит/сек, 16 портов PoE(802.3af/at), UPnP, PTZ, поддержка iPhone, iPad, Android, ONVIF 2.4, поддержка оборудования Dahua, Arecont Vision, AXIS, Bosch, Brickcom, Canon, CP Plus, Dynacolor, Honeywell, Panasonic, Pelco, Samsung, Sanyo, Sony, Videotec, Vivotek и пр., 13.2W (без HDD), 375x327.5x53мм, 2.7кг (без HDD) | 956.25 | шт
| УТ-00016979 | Dahua | Видеорегистраторы | Сетевые (IP) | DHI-NVR4216-16P-4KS2/L |  | Видеорегистратор сетевой, 16 каналов, пропускная способность 128Mbps, Smart H.265+/H.265/Smart H.264+/H.264/MJPEG, поддержка видеоаналитики камер (SMD Plus, пересечение линий, контроль области и вторжение в нее, тепловые карты, подсчет посетителей, детекция лиц и пр.), поддержка функций UPNP, PTZ; ONVIF 2.4, 2xHDD SATA 3.5" (до 8Tb каждый), видеовыходы: 1хHDMI (до 3840x2160), 1хVGA, тревожный вход/выход 4/2, аудиовход/выход 1/1 RCA, 1xRJ45 10/100/1000Mbps, 16 портов PoE (IEEE 802.3af/at, бюджет мощности 117W), 2xUSB2.0, 220VAC/10W (без HDD), -10...+55°C, (L)375х(W)320х(H)48.2mm, 2.63kg | 956.25 | шт
| УТ-00016978 | Dahua | Видеорегистраторы | Сетевые (IP) | DHI-NVR4216-4KS2/L |  | Видеорегистратор сетевой, 16 каналов, пропускная способность 128Mbps, Smart H.265+/H.265/Smart H.264+/H.264/MJPEG, поддержка видеоаналитики камер (SMD Plus, пересечение линий, контроль области и вторжение в нее, тепловые карты, подсчет посетителей, детекция лиц и пр.), поддержка функций UPNP, PTZ; ONVIF 2.4, 2xHDD SATA 3.5" (до 8Tb каждый), видеовыходы: 1хHDMI (до 3840x2160), 1хVGA, тревожный вход/выход 4/2, аудиовход/выход 1/1 RCA, 1xRJ45 10/100/1000Mbps, 2xUSB2.0, 12VDC/10W (без HDD), -10...+55°C, (L)375х(W)275х(H)52mm, 1.51kg | 504 | шт
| УТ-00004125 | Dahua | Видеорегистраторы | Сетевые (IP) | DHI-NVR4416-16P-4KS2 |  | Видеорегистратор сетевой, 16 каналов, H.265/H.264, пропускная способность 200Мбит/с, поддержка разрешения до 8MEGA (3840x2160), 4 HDD SATA 3.5'', до 24 Тб, 2 порта USB, RS485, RS232, 1 аудиовход/1 выход, 16 тревожных входов/4 выхода, видеовыходы HDMI (с разрешением 4K, 3840x2160) и VGA, 1 порт Ethernet 10/100/1000Мбит/сек, 16 портов PoE(802.3af/at), UPnP, PTZ, поддержка iPhone, iPad, Android, ONVIF 2.4, поддержка оборудования Dahua, Arecont Vision, AXIS, Bosch, Brickcom, Canon, CP Plus, Dynacolor, Honeywell, Panasonic, Pelco, Samsung, Sanyo, Sony, Videotec, Vivotek и пр., 13.7W (без HDD), 440x411.1x76мм, 4.7кг (без HDD) | 1161 | шт
| УТ-00004128 | Dahua | Видеорегистраторы | Сетевые (IP) | DHI-NVR5424-24P-4KS2 |  | Видеорегистратор сетевой, 24 канала, Smart H.265+/H.265/Smart H.264+/H.264/MJPEG, пропускная способность 320Мбит/с, поддержка разрешения до 12MEGA (4000x3000), 4 HDD SATA 3.5'', до 32Тб, 3 порта USB, RS485, RS232, eSATA, 1 аудиовход/1 выход, 16 тревожных входов/6 выходов, видеовыходы HDMI х2 (с разрешением 4K, 3840x2160), VGA, 1 порт Ethernet 1Гбит/с, 24 порта PoE(802.3af/at), UPnP, PTZ, поддержка iPhone, iPad, Android, ONVIF 2.4, поддержка оборудования Dahua, Arecont Vision, AXIS, Bosch, Brickcom, Canon, CP Plus, Dynacolor, Honeywell, Panasonic, Pelco, Samsung, Sanyo, Sony, Videotec, Vivotek и пр., 18W (без HDD), 1.5U, 440.9x413.3x76мм, 4.7кг (без HDD) | 2142 | шт
| УТ-00016610 | Dahua | Видеорегистраторы | Сетевые (IP) | DHI-NVR5464-4KS2 |  | Видеорегистратор сетевой, 64 канала, пропускная способность 320Mbps, Smart H.265+/H.265/Smart H.264+/H.264/MJPEG, поддержка разрешения записи до 12MP, поддержка видеоаналитики камер (пересечение линий, контроль области и вторжение в нее, тепловые карты, ANPR, подсчет посетителей, детекция лиц и пр.), поддержка функций ANR, fisheye dewarping, POS, UPNP, PTZ; ONVIF 2.4, 4xHDD SATA 3.5" (до 10Tb каждый), видеовыходы: 2хHDMI (до 3840x2160), 2хVGA; тревожный вход/выход 16/6, аудиовход/выход 1/2 RCA, 2xRJ45 10/100/1000Mbps, 1xUSB2.0, 2xUSB3.0, 1xRS485, 1xRS232, 1x eSATA, 220VAC/16.7W (без HDD), -10...+55°C, (L)440x(W)411.2х(H)76mm, 4.3kg | 1683 | шт
| УТ-00004129 | Dahua | Видеорегистраторы | Сетевые (IP) | DHI-NVR5832-4KS2 |  | Видеорегистратор сетевой, 32 канала, H.265/H.264/MJPEG, пропускная способность 320Мбит/с, 8 HDD SATA 3.5'' (до 10Тб каждый), поддержка видеоаналитики (пересечение линий, контроль области и вторжение в нее, тепловые карты, подсчет посетителей), поддержка технологии ANR, функций ANPR, Fisheye Dewarping, 4 порта USB, RS232, RS485, eSATA, 1 аудиовход/2 выхода, 16 тревожных входов/6 выходов, видеовыход 2 HDMI, 2хVGA, 2 порта Ethernet 1Гбит/с, UPNP, PTZ, поддержка iPhone, iPad, Android, поддержка сетевых камер различных производителей - Dahua, Arecont Vision, AXIS, Bosch, Brickcom, Canon, CP Plus, Dynacolor, Honeywell, Panasonic, Pelco, Samsung, Sanyo, Sony, Videotec, Vivotek, стандарт ONVIF 2.4, 6.55кг (без HDD), 220V AC, <16.7Вт (без HDD), 440x451,5х95мм | 1995.75 | шт
| УТ-00004130 | Dahua | Видеорегистраторы | Сетевые (IP) | DHI-NVR5864-4KS2 |  | Видеорегистратор сетевой, 64 канала, H.265/H.264/MJPEG, пропускная способность 320Мбит/с, 8 HDD SATA 3.5'', до 48 Тб, 4 порта USB, RS232, eSATA, 1 аудиовход/1 выход, 16 тревожных входов/6 выходов, видеовыход 2 HDMI, VGA, 2 порта Ethernet 1Гбит/с, UPNP, PTZ, поддержка iPhone, iPad, Android, поддержка сетевых камер различных производителей - Dahua, Arecont Vision, AXIS, Bosch, Brickcom, Canon, CP Plus, Dynacolor, Honeywell, Panasonic, Pelco, Samsung, Sanyo, Sony, Videotec, Vivotek, стандарт ONVIF 2.4, 16.7Вт (без HDD), 440x454х95мм, 6.55кг (без HDD) | 2385 | шт
| УТ-00015163 | Dahua | Видеодомофоны | Мониторы | DHI-VTH2421FW |  | Монитор IP видеодомофона, 7" TFT сенсорный емкостной дисплей 1024x600, подключение до 20 вызывных панелей/просмотр до 8 камер, встроенная память 4Gb, Ethernet 100Mbps, накладной тип монтажа, 12VDC/7W, -10...+55°C, (L)221.5x(W)119.6x(H)21.5mm, цвет белый с черным | 414 | шт
| УТ-00004059 | Dahua | Видеодомофоны | Мониторы | DHI-VTH5221D |  | Монитор IP видеодомофона цветной, 7" TFT сенсорный емкостной дисплей 1024x600, подключение до 20 вызывных панелей и просмотр до 8 камер, MicroSD до 32ГБ, 12V DC или PoE (802.3af), максимальная потребляемая мощность 7Вт, Ethernet 100Мбит/с, Wi-Fi (опционально), накладной тип монтажа, 215x140x21мм, -10…+55° C, цвет корпуса - черный | 549 | шт
| УТ-00004060 | Dahua | Видеодомофоны | Мониторы | DHI-VTH5221DW |  | Монитор IP видеодомофона цветной, 7" TFT сенсорный емкостной дисплей 1024x600, подключение до 20 вызывных панелей и просмотр до 8 камер, MicroSD до 32ГБ, 12V DC или PoE (802.3af), максимальная потребляемая мощность 7Вт, Ethernet 100Мбит/с, Wi-Fi (опционально), накладной тип монтажа, 215x140x21мм, -10…+55° C, цвет корпуса - белый. | 549 | шт
| УТ-00016685 | Dahua | Вызывные панели |  | DHI-VTM121 |  | Бокс для врезного монтажа вызывной панели VTO6521F, корпуса металл, порошковая окраска, (L)373x(W)143x(H)67.5mm, цвет черный | 101.25 | шт
| УТ-00016684 | Dahua | Вызывные панели |  | DHI-VTM130 |  | Бокс для накладного монтажа вызывной панели VTO6521F, корпус алюминий, порошковая окраска, (L)376.5x(W)136x(H)37.5mm, цвет серебро | 132.75 | шт
| УТ-00016981 | Dahua | Вызывные панели |  | DHI-VTO1101D-P |  | Вызывная панель IP-видеодомофона, 1MP 1/4” CMOS, Ethernet 10/100Mbps, возможность подключения кнопки выхода/датчика двери, тревожный вход/выход 2/2, накладной тип монтажа, IP65 (при дополнительной герметизации), корпус пластик, кнопка прорезиненная с подсветкой, PoE/12VDC/5W, -30...+60°C, (L)135x(W)70.4x(H)34.4mm, цвет черный | 222.75 | шт
| УТ-00004062 | Dahua | Вызывные панели | Вызывные панели | DHI-VTO2000А |  | Цветная вызывная панель IP-видеодомофонa, 1MEGA, Ethernet 10M/100Mbps, 12…24VDC, <10W, -40…+70°C, 110.7х118.1х42.3мм, алюминий, цвет серебристый, врезной тип монтажа (накладной тип монтажа и степень защиты IP65 с дополнительными аксессуарами) | 402.75 | шт
| УТ-00016513 | Dahua | Вызывные панели |  | DHI-VTO2211G-WP |  | Вызывная панель IP-видеодомофона, 2MP CMOS HD, WDR(120dB), встроенный считыватель карт Mifare (13/56MHz), Ethernet 10/100Mbps, Wi-Fi (опционально), 10000 карт доступа, возможность подключения кнопки выхода/датчика двери, тревожный вход/выход 2/2, накладной тип монтажа, IP65 (при дополнительной герметизации), корпус пластик, кнопка прорезиненная с подсветкой, 12VDC/PoE/5W, -30...+60°C, (L)150x(W)100x(H)24.8mm, цвет черный | 445.5 | шт
| УТ-00016682 | Dahua | Вызывные панели |  | DHI-VTO3211D-P1 |  | Вызывная панель IP-видеодомофона, 2MP 1/2.8" CMOS, WDR (120dB), встроенный считыватель карт Mifare (13/56MHz), Ethernet 10/100Mbps, Wi-Fi (опционально), 10000 карт доступа, возможность подключения кнопки выхода/датчика двери, тревожный вход/выход 2/2, накладной тип монтажа, IP65 (при дополнительной герметизации), IK08, корпус металл, кнопка пластик c подсветкой, 12VDC/PoE/5W, -30...+60°C, (L)181x(W)101x(H)31mm, цвет графитовый | 465.75 | шт
| УТ-00004081 | Dahua | Вызывные панели | Вызывные панели | DHI-VTO3211D-P2 |  | Вызывная панель IP-видеодомофонa на 2 абонента, 1/2.8” 2 MEGA CMOS, Ethernet 10/100Mbps, Wi-Fi (опционально), встроенный считыватель карт 13.56MГц (Mifare), накладной тип монтажа, материал корпуса металл, 12VDC/PoE/7Вт, -40°C...+60°C, IP65, IK08, 182х30х101мм, цвет черный | 479.25 | шт
| УТ-00004082 | Dahua | Вызывные панели | Вызывные панели | DHI-VTO3211D-P4 |  | Вызывная панель IP-видеодомофонa на 4 абонента, 1/2.8” 2 MEGA CMOS, Ethernet 10/100Mbps, Wi-Fi (опционально), встроенный считыватель карт 13.56MГц (Mifare), накладной тип монтажа, материал корпуса металл, 12VDC/PoE/7Вт, -40°C...+60°C, IP65, IK08, 182х30х101мм, цвет черный | 483.75 | шт
| УТ-00004083 | Dahua | Вызывные панели | Вызывные панели | DHI-VTO6210B |  | Цветная вызывная панель IP-видеодомофонa, 1MEGA, встроенный считыватель карт Mifare, Ethernet 10M/100Mbps, 12…24VDC, <10W, -40…+70°C, IP65, 154.2х114.2х43.0мм, закаленное стекло/пластик, цвет черный, накладной тип монтажа | 220.5 | шт
| УТ-00004084 | Dahua | Вызывные панели | Вызывные панели | DHI-VTO6210BW |  | Цветная вызывная панель IP-видеодомофонa, 1MEGA, встроенный считыватель карт Mifare, Ethernet 10M/100Mbps, 12…24VDC, <10W, -40…+70°C, IP65, 154.2х114.2х43.0мм, закаленное стекло/пластик, цвет белый, накладной тип монтажа | 220.5 | шт
| УТ-00016683Серебро | Dahua | Вызывные панели |  | DHI-VTO6521F | Серебро, Китай | Вызывная панель IP-видеодомофона многоабонентская, 2MP 1/2.7" CMOS, дисплей IPS 4.3" (800x480), WDR (120dB), встроенный считыватель карт Mifare(13.56MHz), Ethernet 10/100Mbps, 20000 пользователей, 10000 карт доступа, возможность подключения кнопки выхода/датчика двери, тревожный вход/выход 2/2, врезной тип монтажа (накладной тип монтажа с дополнительными аксессуарами), IP65 (при дополнительной герметизации), IK07, корпус алюминий, кнопка металл, 12VDC/15W, -30...+60°C, (L)389x(W)145x(H)41.9mm, цвет серебро/черный | 1053 | шт
| УТ-00016683Черный | Dahua | Вызывные панели |  | DHI-VTO6521F | Черный, Китай | Вызывная панель IP-видеодомофона многоабонентская, 2MP 1/2.7" CMOS, дисплей IPS 4.3" (800x480), WDR (120dB), встроенный считыватель карт Mifare(13.56MHz), Ethernet 10/100Mbps, 20000 пользователей, 10000 карт доступа, возможность подключения кнопки выхода/датчика двери, тревожный вход/выход 2/2, врезной тип монтажа (накладной тип монтажа с дополнительными аксессуарами), IP65 (при дополнительной герметизации), IK07, корпус алюминий, кнопка металл, 12VDC/15W, -30...+60°C, (L)389x(W)145x(H)41.9mm, цвет серебро/черный | 1053 | шт
| УТ-00004384 | Dahua | Видеорегистраторы | Мультиформатные | DHI-XVR1B04 |  | Видеорегистратор пентабридный, 4 канала (HDCVI, IP, аналог, AHD, TVI) + 1 канал IP (до 2MEGA), 1 аудиовход/1 выход, видеовыходы VGA и HDMI, H.265+/H.265/H.264+/H.264, мах. входной поток до 20Мбит/с, скорость записи 100к/с (1080N/720p), 1 HDD SATA (до 6 Тб), 2 порта USB2.0, Ethernet 100Мбит/с, 10W (без HDD), 12VDC/1.5A, 197x192x41мм, 0.54кг | 171 | шт
| УТ-00004380 | Dahua | Видеорегистраторы | Мультиформатные | DHI-XVR1B16 |  | Видеорегистратор пентабридный, 16 каналов (HDCVI, IP, аналог, AHD, TVI) + 2 канала IP (до 6MEGA), 1 аудиовход/1 выход, видеовыходы VGA и HDMI, H.265+/H.265/H.264+/H.264, мах. входной поток до 72Мбит/с, скорость записи 240к/с (1080N/720p, 1 канал до 25к/с), 1 HDD SATA (до 6 Тб), 2 порта USB2.0, Ethernet 100Мбит/с, 10W (без HDD), 12VDC/2A, 260x236x48мм, 0.8кг | 315 | шт
| УТ-00004379 | Dahua | Видеорегистраторы | Мультиформатные | DHI-XVR1B16H |  | Видеорегистратор пентабридный, 16 каналов (HDCVI, IP, аналог, AHD, TVI) + 8 каналов IP (до 6MEGA), 1 аудиовход/1 выход, видеовыходы VGA и HDMI, H.265+/H.265/H.264+/H.264, мах. входной поток до 96Мбит/с, скорость записи 20 к/с (5M-N, 1 и 2 каналы), 240к/с (4M-N/1080p), 400к/с (1080N/720p), 1 HDD SATA (до 6 Тб), 1 порт USB2.0, 1 порт USB3.0, Ethernet 1000Мбит/с, поддержка видеоаналитики, 10W (без HDD), 12VDC/2A, 260x236x48мм, 0.86кг | 447.75 | шт
| УТ-00015611 | Dahua | Видеорегистраторы | Мультиформатные | DHI-XVR5104C-X1 |  | Видеорегистратор пентабридный, 4 канала (HDCVI, TVI, AHD, IP, аналог), пропускная способность до 24Mbps, скорость записи: 10fps (5M-N), 15fps (4M-N/1080P), 25fps (1080N/720P/960H/D1); до 2 дополнительных каналов IP (до 6MP), H.265+/H.265/H.264+/H.264, встроенная видеоаналитика (пересечение линий, контроль области и вторжение в нее, детекция лиц, интеллектуальный поиск и пр.), поддержка функций UPNP, PTZ; ONVIF 2.4, 1xHDD SATA 3.5" (до 6Tb), видеовыходы: 1хHDMI (до 1920x1080), 1хVGA; аудиовход/выход 1/1 RCA, 1xRJ45 10/100Mbps, 2xUSB2.0, 12VDC/10W (без HDD), -10...+55°C, (L)205х(W)211х(H)45mm, 0.5kg | 218.25 | шт
| УТ-00014915 | Dahua | Видеорегистраторы | Мультиформатные | DHI-XVR5104HE-X1 |  | Видеорегистратор пентабридный, 4 канала (HDCVI, TVI, AHD, IP, аналог), пропускная способность до 24Mbps, скорость записи: 10fps (5M-N), 15fps (4M-N/1080P), 25fps (1080N/720P/960H/D1); до 2 дополнительных каналов IP (до 6MP), H.265+/H.265/H.264+/H.264, встроенная видеоаналитика (пересечение линий, контроль области и вторжение в нее, детекция лиц, интеллектуальный поиск и пр.), поддержка функций UPNP, PTZ; ONVIF 2.4, 1xHDD SATA 3.5" (до 6Tb), видеовыходы: 1хHDMI (до 1920x1080), 1хVGA; аудиовход/выход 4/1 RCA, 1xRJ45 10/100Mbps, 2xUSB2.0, 1xRS485, 12VDC/10W (без HDD), -10...+55°C, (L)325х(W)255х(H)55mm, 1.1kg | 270 | шт
| УТ-00015612 | Dahua | Видеорегистраторы | Мультиформатные | DHI-XVR5108C-X |  | Видеорегистратор пентабридный, 8 каналов (HDCVI, TVI, AHD, IP, аналог), пропускная способность до 48Mbps, скорость записи: 10fps (5M-N), 15fps (4M-N/1080P), 25fps (1080N/720P/960H/D1); до 4 дополнительных каналов IP (до 6MP), H.265+/H.265/H.264+/H.264, встроенная видеоаналитика (пересечение линий, контроль области и вторжение в нее, детекция лиц, интеллектуальный поиск и пр.), поддержка функций UPNP, PTZ; ONVIF 2.4, 1xHDD SATA 3.5" (до 10Tb), видеовыходы: 1хHDMI (до 1920x1080), 1хVGA; аудиовход/выход 1/1 RCA, 1xRJ45 10/100Mbps, 2xUSB2.0, 12VDC/10W (без HDD), -10...+55°C, (L)205х(W)211х(H)55mm, 0.5kg | 267.75 | шт
| УТ-00016608 | Dahua | Видеорегистраторы | Мультиформатные | DHI-XVR5108HS-4KL-I2 |  | Видеорегистратор пентабридный, 8 каналов (HDCVI, TVI, AHD, IP, аналог), пропускная способность до 128Mbps, скорость записи: 7fps (8MP), 10fps (6MP), 12fps (5MP), 15fps (4K-N/4MP/3MP), 25fps (4M-N/1080P/720P/960H/D1); до 8 дополнительных каналов IP (до 8MP), H.265+/H.265/H.264+/H.264, встроенная видеоаналитика (распознавание лиц, охрана периметра, SMD Plus, интеллектуальный поиск и пр.), поддержка функций UPNP, PTZ; ONVIF 2.4, 1xHDD SATA 3.5" (до 10Tb), видеовыходы: 1хHDMI (до 3840x2160), 1хVGA; аудиовход/выход 1/1 RCA, 1xRJ45 10/100/1000Mbps, 1xUSB2.0, 1xUSB3.0, 1xRS485, 12VDC/10W (без HDD), -10...+55°C, (L)260х(W)238х(H)48mm, 1.0kg | 555.75 | шт
| УТ-00004103 | Dahua | Видеорегистраторы | Мультиформатные | DHI-XVR5116H-4KL |  | Видеорегистратор пентабридный, 16 каналов (HDCVI, IP, аналог, AHD, TVI) + 8 каналов IP (до 8MEGA), 1 аудиовход/1 выход, видеовыходы HDMI (с разрешением 4K, 3840×2160) и VGA, H.264+/H.264, скорость записи 112к/с (4K), 240к/с (4Мп), 400к/с (4M-N/1080p/720p), 1 HDD SATA (до 8 Тб), 1 порт USB2.0, 1 порт USB3.0, Ethernet 1000Мбит/с, RS485, поддержка видеоаналитики, 325x255x55мм, 15W (без HDD), 12VDC/3A, 1.5кг | 706.5 | шт
| УТ-00014920 | Dahua | Видеорегистраторы | Мультиформатные | DHI-XVR5116H-4KL-X |  | Видеорегистратор пентабридный, 16 каналов (HDCVI, TVI, AHD, IP, аналог), пропускная способность до 96Mbps, скорость записи: 7fps (8MP), 10fps (6MP), 12fps (5MP), 15fps (4MP/3MP), 25fps (4M-N/1080P/720P/960H/D1); до 8 дополнительных каналов IP (до 8MP), H.265+/H.265/H.264+/H.264, встроенная видеоаналитика (пересечение линий, контроль области и вторжение в нее, детекция лиц, интеллектуальный поиск и пр.), поддержка функций UPNP, PTZ; ONVIF 2.4, 1xHDD SATA 3.5" (до 10Tb), видеовыходы: 1хHDMI (до 3840x2160), 1хVGA; аудиовход/выход 1/1 RCA, 1xRJ45 10/100/1000Mbps, 1xUSB2.0, 1xUSB3.0, 1xRS485, 12VDC/20W (без HDD), -10...+55°C, (L)325х(W)255х(H)55mm, 1.3kg | 787.5 | шт
| УТ-00016609 | Dahua | Видеорегистраторы | Мультиформатные | DHI-XVR5216AN-4KL-I2 |  | Видеорегистратор пентабридный, 16 каналов (HDCVI, TVI, AHD, IP, аналог), пропускная способность до 128Mbps, скорость записи: 7fps (8MP), 10fps (6MP), 12fps (5MP), 15fps (4K-N/4MP/3MP), 25fps (4M-N/1080P/720P/960H/D1); до 16 дополнительных каналов IP (до 8MP), H.265+/H.265/H.264+/H.264, встроенная видеоаналитика (распознавание лиц, охрана периметра, SMD Plus, интеллектуальный поиск и пр.), поддержка функций UPNP, PTZ; ONVIF 2.4, 2xHDD SATA 3.5" (до 10Tb каждый), видеовыходы: 1хHDMI (до 3840x2160), 1хVGA; аудиовход/выход 1/1 RCA, 1xRJ45 10/100/1000Mbps, 1xUSB2.0, 1xUSB3.0, 1xRS485, 12VDC/15W (без HDD), -10...+55°C, (L)375х(W)288х(H)53mm, 1.8kg | 1077.75 | шт
| УТ-00004104 | Dahua | Видеорегистраторы | Мультиформатные | DHI-XVR5216AN-4KL-X |  | Видеорегистратор пентабридный, 16 каналов (HDCVI, IP, аналог, AHD, TVI) + 8 каналов IP (до 8MEGA), 1 аудиовход/1 выход, видеовыходы HDMI (с разрешением 4K, 3840x2160) и VGA, H.265+/H.265/H.264+/H.264, скорость записи 112к/с (4K), 240к/с (4Мп), 400к/с (4M-N/1080p/720p), 2 HDD SATA (до 20 Тб), 1 порт USB2.0, 1 порт USB3.0, Ethernet 1000Мбит/с, RS485, поддержка видеоаналитики, 375x287x53мм, 20W (без HDD), 12VDC/5A, 1.7кг | 1014.75 | шт
| УТ-00001518 | HIKVISION | Аксессуары для видеонаблюдения | Пульты удаленного управления | DS-1005KI |  | Клавиатура управления USB 3-х позиционный джойстик; питание DC5В через USB; 5Вт макс.; -10 °C...+55 °C; 167x177.5x116мм; 0.4кг. | 664.41 | шт
| УТ-00001519 | HIKVISION | Аксессуары для видеонаблюдения | Пульты удаленного управления | DS-1006KI |  | Клавиатура управления RS-485 LCD-экран с разрешением 128х64; 4-х позиционный джойстик; 1 RS-232, 1 RS-422, 1 RS-485; 1 USB; питание DC12В; 4.5Вт макс.; -10 °C...+55 °C; 435х193х110мм; вес 1кг. | 727.68 | шт
| УТ-00001521 | HIKVISION | Аксессуары для видеонаблюдения | Пульты удаленного управления | DS-1100KI |  | Клавиатура управления IP Сенсорный 7" LCD-экран с разрешением 800х480; 4-х позиционный джойстик; аудиовход/выход 1/1; 1 RS-232, 1 RS-485; 1 USB; 1 RJ45 10M/100M/1000М Ethernet; питание DC12В; 15Вт макс.; -10 °C...+55 °C; 435х193х110мм; вес 2кг. | 3100.53 | шт
| УТ-00001520 | HIKVISION | Аксессуары для видеонаблюдения | Пульты удаленного управления | DS-1200KI |  | Клавиатура управления IP LCD-экран с разрешением 128х64; 4-х позиционный джойстик; 1 RS-232, 1 RS-422, 1 RS-485; 1 USB; 1 RJ45 10M/100M Ethernet; питание DC12В; 4.5Вт макс.; -10 °C...+55 °C; 435х193х110мм; вес 1кг. | 1075.69 | шт
| УТ-00000953 | HIKVISION | Аксессуары для видеонаблюдения | Кронштейны | DS-1203ZJ |  | Кронштейн для видеокамер (металл) 70.4х84х200мм | 29.55 | шт
| УТ-00000952 | HIKVISION | Аксессуары для видеонаблюдения | Кронштейны | DS-1212ZJ |  | Кронштейн для видеокамеры (укороченный), размеры 188x50x95 мм | 29.55 | шт
| УТ-00000955 | HIKVISION | Аксессуары для видеонаблюдения | Адаптеры | DS-1214ZJ |  | Наклонно-поворотный монтажный адаптер на вертикальные опоры (диаметр до 114мм). Размеры:117×226×194mm | 106.93 | шт
| УТ-00000974 | HIKVISION | Аксессуары для видеонаблюдения | Адаптеры | DS-1227ZJ |  | Монтажный адаптер для врезной установки купольных видеокамер. Φ210×90mm Алюминиевый сплав, | 61.23 | шт
| УТ-00000968 | HIKVISION | Аксессуары для видеонаблюдения | Козырьки | DS-1250ZJ |  | Дополнительный козырек для купольных камер при вертикальном креплении на стену , композит, белый, 264.7*152*189.6 mm | 24.88 | шт
| УТ-00000987 | HIKVISION | Аксессуары для видеонаблюдения | Козырьки | DS-1253ZJ-L |  | Дополнительный козырек для кронштейна DS-1273ZJ-135(В) , композит, белый,Φ225.1×98mm | 49.26 | шт
| УТ-00000966 | HIKVISION | Аксессуары для видеонаблюдения | Козырьки | DS-1253ZJ-M |  | Дополнительный козырек для кронштейна DS-1273ZJ-135(В) , композит, белый,Φ225.1×98mm | 35.18 | шт
| 26918 | HIKVISION | Аксессуары для видеонаблюдения | Кронштейны | DS-1258ZJ |  | Кронштейн для купольных видеокамер , белый, пластик Φ110×120×120mm | 22.89 | шт
| УТ-00000962 | HIKVISION | Аксессуары для видеонаблюдения | Адаптеры | DS-1259ZJ |  | Наклонный адаптер для купольных видеокамер. Алюминиевый сплав, | 13.53 | шт
| 29656 | HIKVISION | Аксессуары для видеонаблюдения | Сопутствующие товары для монтажа | DS-1260ZJ |  | Монтажная коробка для цилиндрических камер. Алюминиевый сплав, белый, Ф88.5мм, 251гр. | 39.11 | шт
| УТ-00000965 | HIKVISION | Аксессуары для видеонаблюдения | Кронштейны | DS-1271ZJ-110 |  | Для подвесного монтажа купольных камер. Белый. Φ120×575mm, 1730гр. Алюминиевый сплав. | 102.06 | шт
| УТ-00000986 | HIKVISION | Аксессуары для видеонаблюдения | Кронштейны | DS-1271ZJ-130 |  | Для подвесного монтажа купольных камер. Белый. Φ120×575mm, 1730гр. Алюминиевый сплав. | 101.47 | шт
| УТ-00000973 | HIKVISION | Аксессуары для видеонаблюдения | Кронштейны | DS-1271ZJ-135 |  | Для подвесного монтажа купольных камер. Белый. Φ120×575mm, 1730гр. Алюминиевый сплав. | 101.36 | шт
| УТ-00001018 | HIKVISION | Аксессуары для видеонаблюдения | Кронштейны | DS-1271ZJ-DM25 |  | Кронштейн для подвесного монтажа видеокамер. . Алюминиевый сплав. | 119.61 | шт
| УТ-00000963 | HIKVISION | Аксессуары для видеонаблюдения | Кронштейны | DS-1272ZJ-110 |  | Кронштейн для крепления компактных купольных камер на стену. Белый, алюминиевый сплав, Φ110×120×120mm 480гр, | 46.44 | шт
| УТ-00000964 | HIKVISION | Аксессуары для видеонаблюдения | Кронштейны | DS-1272ZJ-110B |  | Кронштейн с герметичной монтажной коробкой, для крепления компактных купольных камер на стену. Белый, алюминиевый сплав, Φ110×120×120mm, 480гр, | 91.97 | шт
| УТ-00000956 | HIKVISION | Аксессуары для видеонаблюдения | Кронштейны | DS-1272ZJ-120 |  | Кронштейн для крепления компактных купольных камер на стену. Белый, алюминиевый сплав, Φ120×120×120mm, 480гр, | 46.44 | шт
| УТ-00000957 | HIKVISION | Аксессуары для видеонаблюдения | Кронштейны | DS-1272ZJ-120B |  | Кронштейн с герметичной монтажной коробкой, для крепления компактных купольных камер на стену. Белый, алюминиевый сплав, Φ120×120×120mm, 480гр, | 101.36 | шт
| УТ-00001023 | HIKVISION | Аксессуары для видеонаблюдения | Адаптеры | DS-1273ZJ -140 |  | Адаптер для купольных видеокамер. Алюминиевый сплав, Производитель - HIKVISION | 60.88 | шт
| УТ-00000983 | HIKVISION | Аксессуары для видеонаблюдения | Кронштейны | DS-1273ZJ-130 |  | Кронштейн для крепления компактных купольных камер на стену. Белый, алюминиевый сплав, Φ130×182×120mm | 56.32 | шт
| УТ-00000980 | HIKVISION | Аксессуары для видеонаблюдения | Кронштейны | DS-1273ZJ-130-TRL |  | Кронштейн для крепления компактных купольных камер на стену. Белый, алюминиевый сплав, Φ110×120×120mm 480гр, | 63.31 | шт
| УТ-00000984 | HIKVISION | Аксессуары для видеонаблюдения | Кронштейны | DS-1273ZJ-130B |  | Кронштейн с герметичной монтажной коробкой, для крепления компактных купольных камер на стену. Белый, алюминиевый сплав, Φ110×120×120mm, 480гр, | 115.43 | шт
| УТ-00000969 | HIKVISION | Аксессуары для видеонаблюдения | Кронштейны | DS-1273ZJ-135 |  | Кронштейн для крепления компактных купольных камер на стену. Белый, алюминиевый сплав, Φ110×120×120mm 480гр, | 54.88 | шт
| УТ-00000972 | HIKVISION | Аксессуары для видеонаблюдения | Кронштейны | DS-1273ZJ-135B |  | Кронштейн с герметичной монтажной коробкой, для крепления компактных купольных камер на стену. Белый, алюминиевый сплав, Φ110×120×120mm, 480гр, | 106.93 | шт
| УТ-00001017 | HIKVISION | Аксессуары для видеонаблюдения | Кронштейны | DS-1273ZJ-DM25 |  | Кронштейн для крепления камер на стену. Белый, алюминиевый сплав, | 88.66 | шт
| 28322 | HIKVISION | Аксессуары для видеонаблюдения | Адаптеры | DS-1275ZJ |  | Монтажный адаптер на вертикальные опоры (диаметр до 114мм). Совместим с кроншетейнами DS-1212ZJ, DS-1213ZJ, DS-1293ZJ, DS-1226ZJ и т.п. Размеры:117х194х143мм.. 1.2кг. | 56.87 | шт
| УТ-00000960 | HIKVISION | Аксессуары для видеонаблюдения | Адаптеры | DS-1276ZJ |  | Монтажный адаптер на угол здания. Совместим с кроншетейнами DS-1212ZJ, DS-1213ZJ, DS-1293ZJ, DS-1226ZJ и т.п. Размеры: 158X173mm | 47.82 | шт
| УТ-00000905 | HIKVISION | Аксессуары для видеонаблюдения | Сопутствующие товары для монтажа | DS-1280ZJ-DM18 |  | Монтажная коробка для купольных камер. Алюминиевый сплав, белый, Ф101 мм, 251гр. | 34.1 | шт
| УТ-00000975 | HIKVISION | Аксессуары для видеонаблюдения | Сопутствующие товары для монтажа | DS-1280ZJ-DM21 |  | Монтажная коробка для купольных камер. Алюминиевый сплав, белый, Ф135 мм, 251гр. | 35.18 | шт
| УТ-00001013 | HIKVISION | Аксессуары для видеонаблюдения | Адаптеры | DS-1280ZJ-DM25 |  | Адаптер для видеокамер камер "рыбий глаз". Алюминиевый сплав, | 34.91 | шт
| УТ-00001021 | HIKVISION | Аксессуары для видеонаблюдения | Адаптеры | DS-1280ZJ-DM27 |  | Наклонный адаптер для купольных видеокамер. Алюминиевый сплав, | 31.93 | шт
| УТ-00000981 | HIKVISION | Аксессуары для видеонаблюдения | Сопутствующие товары для монтажа | DS-1280ZJ-M |  | Монтажная коробка для цилиндрических камер усиленная. Алюминиевый сплав, белый, Φ137 x 53.4x 164.8mm, 527гр. | 60.98 | шт
| УТ-00000961 | HIKVISION | Аксессуары для видеонаблюдения | Сопутствующие товары для монтажа | DS-1280ZJ-S |  | Монтажная коробка для цилиндрических камер усиленная. Алюминиевый сплав, белый, Φ137 x 53.4x 164.8mm, 527гр. | 61.11 | шт
| УТ-00000976 | HIKVISION | Аксессуары для видеонаблюдения | Адаптеры | DS-1281ZJ-DM23 |  | Наклонный адаптер для купольных видеокамер. Алюминиевый сплав, | 31.69 | шт
| УТ-00001014 | HIKVISION | Аксессуары для видеонаблюдения | Адаптеры | DS-1281ZJ-DM25 |  | Адаптер для видеокамер камер "рыбий глаз". Алюминиевый сплав, | 33.83 | шт
| УТ-00000982 | HIKVISION | Аксессуары для видеонаблюдения | Сопутствующие товары для монтажа | DS-1281ZJ-M |  | Монтажная коробка для цилиндрических камер усиленная. Алюминиевый сплав, белый, Φ137 x 53.4x 164.8mm, 527гр. | 43.2 | шт
| УТ-00001015 | HIKVISION | Аксессуары для видеонаблюдения | Кронштейны | DS-1283ZJ |  | Кронштейн с герметичной монтажной коробкой, для крепления камер на стену. Белый, алюминиевый сплав, | 154.83 | шт
| УТ-00001020 | HIKVISION | Аксессуары для видеонаблюдения | Кронштейны | DS-1294ZJ |  | Кронштейн для купольных видеокамер , белый, пластик Φ110×120×120mm | 49.26 | шт
| УТ-00000948 | HIKVISION | Аксессуары для видеонаблюдения | Термокожухи | DS-1322 HZ-H |  | Профессиональный термокожух для видеокамеры - открывается сверху, IP66, литой, алюминиевый сплав, нагревателель и вентилятор; 12VDC/24VАС (max 500мА); -40оС-70оС; 460х138.6х146.9; 2415г. | 380.02 | шт
| УТ-00001522 | HIKVISION | Аксессуары для видеонаблюдения | Пульты удаленного управления | DS-1600KI |  | Клавиатура управления IP Сенсорный 10.1" LCD-экран с разрешением 1024х600; 4-х позиционный джойстик; аудиовход/выход 1/1; 2 USB; 1 RJ45 10M/100M/1000М Ethernet; питание DC12В/PoE; 15Вт макс.; -10 °C...+55 °C; 404х180х163мм; вес 1.7кг. | 3945.61 | шт
| УТ-00001024 | HIKVISION | Аксессуары для видеонаблюдения | Кронштейны | DS-1602ZJ |  | Кронштейн для купольных видеокамер. Алюминиевый сплав, Цвет Hik white 97×182×305mm | 54.88 | шт
| УТ-00000191 | HIKVISION | Аксессуары для видеонаблюдения | Кронштейны | DS-1602ZJ-box |  | Кронштейн для купольных видеокамер с гермокоробкой. Алюминиевый сплав, Цвет Hik white Φ209.2×310×399.1mm | 281.48 | шт
| УТ-00001030 | HIKVISION | Аксессуары для видеонаблюдения | Кронштейны | DS-1602ZJ-box-corner |  | Кронштейн для купольных видеокамер.с гермокоробкой и креплением на угол здания Алюминиевый сплав, Цвет Hik white 255.5×314×546.4m | 282.69 | шт
| УТ-00001029 | HIKVISION | Аксессуары для видеонаблюдения | Кронштейны | DS-1602ZJ-box-pole |  | Кронштейн для купольных видеокамер с гермокоробкой и с креплением на столб. . Алюминиевый сплав, Цвет Hik white 209.7×314×600.8mm | 316.67 | шт
| 29799 | HIKVISION | Аксессуары для видеонаблюдения | Кронштейны | DS-1602ZJ-corner |  | Кронштейн для купольных видеокамер с креплением на угол здания. Алюминиевый сплав, Цвет Hik white 176.8×194×419.5mm | 77.38 | шт
| УТ-00001028 | HIKVISION | Аксессуары для видеонаблюдения | Кронштейны | DS-1602ZJ-pole |  | Кронштейн для купольных видеокамер с креплением на столб. Алюминиевый сплав, Цвет Hik white 117×194×310mm | 91.5 | шт
| УТ-00001032 | HIKVISION | Аксессуары для видеонаблюдения | Кронштейны | DS-1619ZJ |  | Кронштейн для купольных видеокамер.для установки ни парапет Алюминиевый сплав, Цвет Hik white 455.2×130.4×841.5mm | 236.73 | шт
| УТ-00001033 | HIKVISION | Аксессуары для видеонаблюдения | Кронштейны | DS-1660ZJ |  | Кронштейн для купольных видеокамер.для установки ни парапет Алюминиевый сплав, Цвет Hik white Φ180×950×800mm | 197.06 | шт
| УТ-00001025 | HIKVISION | Аксессуары для видеонаблюдения | Кронштейны | DS-1661ZJ |  | Потолочный кронштейн для купольных видеокамер. Алюминиевый сплав, Цвет Hik white Φ116.5×200mm | 67.63 | шт
| УТ-00001026 | HIKVISION | Аксессуары для видеонаблюдения | Кронштейны | DS-1662ZJ |  | Потолочный кронштейн для купольных видеокамер. Алюминиевый сплав, Цвет Hik white Φ116.5×500mm | 77.38 | шт
| УТ-00001027 | HIKVISION | Аксессуары для видеонаблюдения | Кронштейны | DS-1663ZJ |  | Потолочный кронштейн для купольных видеокамер. Алюминиевый сплав, Цвет Hik white Φ116.5×57mm | 28.13 | шт
| УТ-00001489 | HIKVISION | Аксессуары для видеонаблюдения | PoE-удлинители | DS-1H34-0101P |  | PoE удлинитель 10M/100M Fast Ethernet до 500м - 5W, 250м -22W. Соответствует стандартам PoE IEEE 802.3af/at. Автоматическое определение PoE устройств. Порты: вх.- FE (10/100 Base-T), вых.- FE (10/100 Base-T). Встроенная грозозащита 4KV. Не требует дополнительного питания. До 4-х последовательных подключений Размеры: 71,6 x 26,1 x 95,5 мм. Рабочая температура: -40...+75 гр. С. | 81.48 | шт
| УТ-00001490 | HIKVISION | Аксессуары для видеонаблюдения | PoE-удлинители | DS-1H34-0102P |  | PoE удлинитель 10M/100M Fast Ethernet до 500м - 5W, 250м -22W. Соответствует стандартам PoE IEEE 802.3af/at. Автоматическое определение PoE устройств. Порты: вх.- FE (10/100 Base-T), вых 2 порта.- FE (10/100 Base-T). Встроенная грозозащита 4KV. Не требует дополнительного питания. До 4-х последовательных подключений Размеры: 71,6 x 26,1 x 95,5 мм. Рабочая температура: -40...+75 гр. С. | 86.99 | шт
| УТ-000048352,8 мм | HIKVISION | Видеокамеры | Сетевые (IP) | DS-2CD1323G0-IU | 2,8 мм, Китай | 2 MP Антивандальная уличная/внутренняя, IP видеокамера + канал звука (встроенный микрофон). 1/2,8" Progressive Scan CMOS, разрешение 1920x1080: 30 fps, объектив 4мм (86°) опционально 2.8мм (103°) и 6мм (54°) , чувствительность 0,01 Lux/F2.0 (0 Lux при включенном ИК-прожекторе). Дальность ИК подсветки до 30м. Сжатие H.265/H.264/MJPEG/H.265+/H.264+; двойной поток; ; режим "день/ночь"; ICR, 3D DNR, DWDR, BLC, детекция движения. ONVIF. Питание 12 VDC, 0.4 A, Max: 5 W или PoE: (802.3af, 37 V to 57 V), 0.2 A to 0.13 A, Max: 7 W. Встроенная грозозащита и защита от перенапряжений TVS 2000V , IP67. Температурный режим: -30 °C ~ 50 °C. 110 mm × 93.2 mm мм, 360г. Производитель - HIKVISION (гарантия 2 годa) | 202.02 | шт
| УТ-000048354 мм | HIKVISION | Видеокамеры | Сетевые (IP) | DS-2CD1323G0-IU | 4 мм, Китай | 2 MP Антивандальная уличная/внутренняя, IP видеокамера + канал звука (встроенный микрофон). 1/2,8" Progressive Scan CMOS, разрешение 1920x1080: 30 fps, объектив 4мм (86°) опционально 2.8мм (103°) и 6мм (54°) , чувствительность 0,01 Lux/F2.0 (0 Lux при включенном ИК-прожекторе). Дальность ИК подсветки до 30м. Сжатие H.265/H.264/MJPEG/H.265+/H.264+; двойной поток; ; режим "день/ночь"; ICR, 3D DNR, DWDR, BLC, детекция движения. ONVIF. Питание 12 VDC, 0.4 A, Max: 5 W или PoE: (802.3af, 37 V to 57 V), 0.2 A to 0.13 A, Max: 7 W. Встроенная грозозащита и защита от перенапряжений TVS 2000V , IP67. Температурный режим: -30 °C ~ 50 °C. 110 mm × 93.2 mm мм, 360г. Производитель - HIKVISION (гарантия 2 годa) | 202.02 | шт
| УТ-000150954 мм | HIKVISION | Видеокамеры | Сетевые (IP) | DS-2CD1T23G0-I | 4 мм, Китай | 2 MP уличная IP видеокамера со встроенным прожектором 1/2,8" Progressive Scan CMOS, разрешение 1920x1080: 30 fps, объектив 4мм (86°) чувствительность 0,01 Lux/F2.0 (0 Lux при включенном ИК-прожекторе). Дальность ИК подсветки до 50м. Сжатие H.265/H.264/MJPEG/H.265+/H.264+; двойной поток; ; режим "день/ночь"; ICR, 3D DNR, DWDR, BLC, детекция движения. ONVIF. Питание 12 VDC, 0.4 A, Max: 5 W или PoE: (802.3af, 37 V to 57 V), 0.2 A to 0.13 A, Max: 7 W. Встроенная грозозащита и защита от перенапряжений TVS 2000V , IP67. Температурный режим: -30 °C ~ 50 °C.72 mm ×93х 221mm, 540г. | 242.65 | шт
| УТ-000150956 мм | HIKVISION | Видеокамеры | Сетевые (IP) | DS-2CD1T23G0-I | 6 мм, Китай | 2 MP уличная IP видеокамера со встроенным прожектором 1/2,8" Progressive Scan CMOS, разрешение 1920x1080: 30 fps, объектив 4мм (86°) чувствительность 0,01 Lux/F2.0 (0 Lux при включенном ИК-прожекторе). Дальность ИК подсветки до 50м. Сжатие H.265/H.264/MJPEG/H.265+/H.264+; двойной поток; ; режим "день/ночь"; ICR, 3D DNR, DWDR, BLC, детекция движения. ONVIF. Питание 12 VDC, 0.4 A, Max: 5 W или PoE: (802.3af, 37 V to 57 V), 0.2 A to 0.13 A, Max: 7 W. Встроенная грозозащита и защита от перенапряжений TVS 2000V , IP67. Температурный режим: -30 °C ~ 50 °C.72 mm ×93х 221mm, 540г. | 242.65 | шт
| УТ-000150944 мм | HIKVISION | Видеокамеры | Сетевые (IP) | DS-2CD1T43G0-I | 4 мм, Китай | 4 MP уличная IP видеокамера со встроенным прожектором 1/3" Progressive Scan CMOS, разрешение 2560 × 1440: 20 fps, объектив 4мм (77°) , чувствительность 0,01 Lux/F2.0 (0 Lux при включенном ИК-прожекторе). Дальность ИК подсветки до 50м. Сжатие H.265/H.264/MJPEG/H.265+/H.264+; двойной поток; ; режим "день/ночь"; ICR, 3D DNR, DWDR, BLC, детекция движения. ONVIF. Питание 12 VDC, 0.4 A, Max: 5 W или PoE: (802.3af, 36 V to 57 V), 0.2 A to 0.13 A, Max: 7 W.Встроенная грозозащита и защита от перенапряжений TVS 2000V, IP67. Температурный режим: -30 °C ~ 50 °C. 72 mm ×93х 221mm, 540г. | 297.93 | шт
| УТ-000150946 мм | HIKVISION | Видеокамеры | Сетевые (IP) | DS-2CD1T43G0-I | 6 мм, Китай | 4 MP уличная IP видеокамера со встроенным прожектором 1/3" Progressive Scan CMOS, разрешение 2560 × 1440: 20 fps, объектив 4мм (77°) , чувствительность 0,01 Lux/F2.0 (0 Lux при включенном ИК-прожекторе). Дальность ИК подсветки до 50м. Сжатие H.265/H.264/MJPEG/H.265+/H.264+; двойной поток; ; режим "день/ночь"; ICR, 3D DNR, DWDR, BLC, детекция движения. ONVIF. Питание 12 VDC, 0.4 A, Max: 5 W или PoE: (802.3af, 36 V to 57 V), 0.2 A to 0.13 A, Max: 7 W.Встроенная грозозащита и защита от перенапряжений TVS 2000V, IP67. Температурный режим: -30 °C ~ 50 °C. 72 mm ×93х 221mm, 540г. | 297.93 | шт
| УТ-000029582,8 мм | HIKVISION | Видеокамеры | Сетевые (IP) | DS-2CD2423G0-I | 2,8 мм, Китай | 2Мп компактная IP-камера с EXIR-подсветкой до 10м + встроенный микрофон 1/2,9" Progressive Scan CMOS; объектив 2.8мм; угол обзора 98°, 4мм; угол обзора 78°; механический ИК-фильтр; 0.01лк@F1.2; сжатие H.265/H.265+/H.264/H.264+/MJPEG; тройной поток; 1920×1080@25к/с; WDR 120дБ, 3D DNR, BLC, ROI; обнаружение движения, вторжения в область и пересечения линии; слот для microSD до 128Гб; встроенные микрофон и динамик; PIR-датчик; 1 RJ45 10M/100M Ethernet; DC12В± 10%/PoE(802.3af); 5Вт макс; -20 °C...+60 °C; вес 0.4кг. | 254.65 | шт
| УТ-000029584 мм | HIKVISION | Видеокамеры | Сетевые (IP) | DS-2CD2423G0-I | 4 мм, Китай | 2Мп компактная IP-камера с EXIR-подсветкой до 10м + встроенный микрофон 1/2,9" Progressive Scan CMOS; объектив 2.8мм; угол обзора 98°, 4мм; угол обзора 78°; механический ИК-фильтр; 0.01лк@F1.2; сжатие H.265/H.265+/H.264/H.264+/MJPEG; тройной поток; 1920×1080@25к/с; WDR 120дБ, 3D DNR, BLC, ROI; обнаружение движения, вторжения в область и пересечения линии; слот для microSD до 128Гб; встроенные микрофон и динамик; PIR-датчик; 1 RJ45 10M/100M Ethernet; DC12В± 10%/PoE(802.3af); 5Вт макс; -20 °C...+60 °C; вес 0.4кг. | 254.65 | шт
| УТ-000029572,8 мм | HIKVISION | Видеокамеры | Сетевые (IP) | DS-2CD2443G0-I | 2,8 мм, Китай | 4Мп компактная IP-камера с EXIR-подсветкой до 10м + встроенный микрофон 1/2,9" Progressive Scan CMOS; объектив 2.8мм; угол обзора 98°, 4мм; угол обзора 78°; механический ИК-фильтр; 0.01лк@F1.2; сжатие H.265/H.265+/H.264/H.264+/MJPEG; тройной поток; 2688×1520@25к/с; WDR 120дБ, 3D DNR, BLC, ROI; обнаружение движения, вторжения в область и пересечения линии; слот для microSD до 128Гб; встроенные микрофон и динамик; PIR-датчик; 1 RJ45 10M/100M Ethernet; DC12В± 10%/PoE(802.3af); 5Вт макс; -20 °C...+60 °C; вес 0.4кг. | 323.13 | шт
| УТ-000029574 мм | HIKVISION | Видеокамеры | Сетевые (IP) | DS-2CD2443G0-I | 4 мм, Китай | 4Мп компактная IP-камера с EXIR-подсветкой до 10м + встроенный микрофон 1/2,9" Progressive Scan CMOS; объектив 2.8мм; угол обзора 98°, 4мм; угол обзора 78°; механический ИК-фильтр; 0.01лк@F1.2; сжатие H.265/H.265+/H.264/H.264+/MJPEG; тройной поток; 2688×1520@25к/с; WDR 120дБ, 3D DNR, BLC, ROI; обнаружение движения, вторжения в область и пересечения линии; слот для microSD до 128Гб; встроенные микрофон и динамик; PIR-датчик; 1 RJ45 10M/100M Ethernet; DC12В± 10%/PoE(802.3af); 5Вт макс; -20 °C...+60 °C; вес 0.4кг. | 323.13 | шт
| УТ-000025162,8 мм | HIKVISION | Видеокамеры | Сетевые (IP) | DS-2CD2443G0-IW | 2,8 мм, Китай | 4Мп компактная IP-камера с EXIR-подсветкой до 10м ,встроенный W-Fi + встроенный микрофон 1/2,9" Progressive Scan CMOS; объектив 2.8мм; угол обзора 98°, 4мм; угол обзора 78°; механический ИК-фильтр; 0.01лк@F1.2; сжатие H.265/H.265+/H.264/H.264+/MJPEG; тройной поток; 2688×1520@25к/с; WDR 120дБ, 3D DNR, BLC, ROI; обнаружение движения, вторжения в область и пересечения линии; слот для microSD до 128Гб; встроенные микрофон и динамик; PIR-датчик; 1 RJ45 10M/100M Ethernet; DC12В± 10%/PoE(802.3af); 5Вт макс; -20 °C...+60 °C; вес 0.4кг. | 340.23 | шт
| УТ-000025164 мм | HIKVISION | Видеокамеры | Сетевые (IP) | DS-2CD2443G0-IW | 4 мм, Китай | 4Мп компактная IP-камера с EXIR-подсветкой до 10м ,встроенный W-Fi + встроенный микрофон 1/2,9" Progressive Scan CMOS; объектив 2.8мм; угол обзора 98°, 4мм; угол обзора 78°; механический ИК-фильтр; 0.01лк@F1.2; сжатие H.265/H.265+/H.264/H.264+/MJPEG; тройной поток; 2688×1520@25к/с; WDR 120дБ, 3D DNR, BLC, ROI; обнаружение движения, вторжения в область и пересечения линии; слот для microSD до 128Гб; встроенные микрофон и динамик; PIR-датчик; 1 RJ45 10M/100M Ethernet; DC12В± 10%/PoE(802.3af); 5Вт макс; -20 °C...+60 °C; вес 0.4кг. | 340.23 | шт
| УТ-000018662,8 мм | HIKVISION | Видеокамеры | Сетевые (IP) | DS-2CD2523G0-IS (2,8мм / 4мм / 6мм) | 2,8 мм, Китай | 2 MP Антивандальная IP видеокамера со встроенным прожектором. 1/2,8" Progressive Scan CMOS, разрешение 1920x1080: 25 fps, объектив 4мм (86°) опционально 2.8мм (103°) и 6мм (54°) , чувствительность 0,01 Lux/F2.0 (0 Lux при включенном ИК-прожекторе). Дальность ИК подсветки до 30м. Сжатие H.265/H.264/MJPEG/H.265+/H.264+; тройной поток; режим "день/ночь"; ICR, 3D DNR, Встроенный аппаратный WDR - 120 dB., BLC, детекция движения. ONVIF. Питание 12 VDC, 0.5A, max. 6W. PoE (802.3af, 37V to 57V), 0.2A to 0.1A, max. 7.5W Встроенная защита от перенапражений TVS 2000V , IP67. Температурный режим: -30 °C ~ 60 °C. 99.9x 97.5x 56.5 мм, 350гр. | 338.73 | шт
| УТ-000018664 мм | HIKVISION | Видеокамеры | Сетевые (IP) | DS-2CD2523G0-IS (2,8мм / 4мм / 6мм) | 4 мм, Китай | 2 MP Антивандальная IP видеокамера со встроенным прожектором. 1/2,8" Progressive Scan CMOS, разрешение 1920x1080: 25 fps, объектив 4мм (86°) опционально 2.8мм (103°) и 6мм (54°) , чувствительность 0,01 Lux/F2.0 (0 Lux при включенном ИК-прожекторе). Дальность ИК подсветки до 30м. Сжатие H.265/H.264/MJPEG/H.265+/H.264+; тройной поток; режим "день/ночь"; ICR, 3D DNR, Встроенный аппаратный WDR - 120 dB., BLC, детекция движения. ONVIF. Питание 12 VDC, 0.5A, max. 6W. PoE (802.3af, 37V to 57V), 0.2A to 0.1A, max. 7.5W Встроенная защита от перенапражений TVS 2000V , IP67. Температурный режим: -30 °C ~ 60 °C. 99.9x 97.5x 56.5 мм, 350гр. | 338.73 | шт
| УТ-000018666 мм | HIKVISION | Видеокамеры | Сетевые (IP) | DS-2CD2523G0-IS (2,8мм / 4мм / 6мм) | 6 мм, Китай | 2 MP Антивандальная IP видеокамера со встроенным прожектором. 1/2,8" Progressive Scan CMOS, разрешение 1920x1080: 25 fps, объектив 4мм (86°) опционально 2.8мм (103°) и 6мм (54°) , чувствительность 0,01 Lux/F2.0 (0 Lux при включенном ИК-прожекторе). Дальность ИК подсветки до 30м. Сжатие H.265/H.264/MJPEG/H.265+/H.264+; тройной поток; режим "день/ночь"; ICR, 3D DNR, Встроенный аппаратный WDR - 120 dB., BLC, детекция движения. ONVIF. Питание 12 VDC, 0.5A, max. 6W. PoE (802.3af, 37V to 57V), 0.2A to 0.1A, max. 7.5W Встроенная защита от перенапражений TVS 2000V , IP67. Температурный режим: -30 °C ~ 60 °C. 99.9x 97.5x 56.5 мм, 350гр. | 338.73 | шт
| УТ-000018672,8 мм | HIKVISION | Видеокамеры | Сетевые (IP) | DS-2CD2543G0-IS (2,8мм / 4мм / 6мм) | 2,8 мм, Китай | 4 MP Антивандальная IP видеокамера со встроенным прожектором. 1/3" Progressive Scan CMOS, разрешение 2688×1520 : 25 fps, объектив 4мм (78°) опционально 2.8мм (98°) и 6мм (51°) , чувствительность 0,01 Lux/F2.0 (0 Lux при включенном ИК-прожекторе). Дальность ИК подсветки до 30м. Сжатие H.265/H.264/MJPEG/H.265+/H.264+; тройной поток; режим "день/ночь"; ICR, 3D DNR, Встроенный аппаратный WDR - 120 dB., BLC, детекция движения. ONVIF. Питание 12 VDC, 0.5A, max. 6W. PoE (802.3af, 37V to 57V), 0.2A to 0.1A, max. 7.5W Встроенная защита от перенапражений TVS 2000V , IP67. Температурный режим: -30 °C ~ 60 °C. 99.9x 97.5x 56.5 мм, 350гр. | 380.16 | шт
| УТ-000018674 мм | HIKVISION | Видеокамеры | Сетевые (IP) | DS-2CD2543G0-IS (2,8мм / 4мм / 6мм) | 4 мм, Китай | 4 MP Антивандальная IP видеокамера со встроенным прожектором. 1/3" Progressive Scan CMOS, разрешение 2688×1520 : 25 fps, объектив 4мм (78°) опционально 2.8мм (98°) и 6мм (51°) , чувствительность 0,01 Lux/F2.0 (0 Lux при включенном ИК-прожекторе). Дальность ИК подсветки до 30м. Сжатие H.265/H.264/MJPEG/H.265+/H.264+; тройной поток; режим "день/ночь"; ICR, 3D DNR, Встроенный аппаратный WDR - 120 dB., BLC, детекция движения. ONVIF. Питание 12 VDC, 0.5A, max. 6W. PoE (802.3af, 37V to 57V), 0.2A to 0.1A, max. 7.5W Встроенная защита от перенапражений TVS 2000V , IP67. Температурный режим: -30 °C ~ 60 °C. 99.9x 97.5x 56.5 мм, 350гр. | 380.16 | шт
| УТ-000018676 мм | HIKVISION | Видеокамеры | Сетевые (IP) | DS-2CD2543G0-IS (2,8мм / 4мм / 6мм) | 6 мм, Китай | 4 MP Антивандальная IP видеокамера со встроенным прожектором. 1/3" Progressive Scan CMOS, разрешение 2688×1520 : 25 fps, объектив 4мм (78°) опционально 2.8мм (98°) и 6мм (51°) , чувствительность 0,01 Lux/F2.0 (0 Lux при включенном ИК-прожекторе). Дальность ИК подсветки до 30м. Сжатие H.265/H.264/MJPEG/H.265+/H.264+; тройной поток; режим "день/ночь"; ICR, 3D DNR, Встроенный аппаратный WDR - 120 dB., BLC, детекция движения. ONVIF. Питание 12 VDC, 0.5A, max. 6W. PoE (802.3af, 37V to 57V), 0.2A to 0.1A, max. 7.5W Встроенная защита от перенапражений TVS 2000V , IP67. Температурный режим: -30 °C ~ 60 °C. 99.9x 97.5x 56.5 мм, 350гр. | 380.16 | шт
| УТ-00002892 | HIKVISION | Видеокамеры | Сетевые (IP) | DS-2CD2721G0-IS |  | 2 MP антивандальная уличная/внутренняя IP видеокамера + канал звука (подключение внешнего микрофона). Режим День/ночь, матрица 1/2.7" Progressive Scan CMOS. Разрешение 1920х1080/30 fps, объектив 2.7-12 мм (104° ~ 24°)чувствительность 0,05 Lux/F1.2 (0 Lux при включенном ИК-прожекторе), дальность ИК-подсветки до 30м. Сжатие H.265/H.264/MJPEG/H.265+/H.264+; двойной поток; DC drive, ICR, 3D-DNR, DWDR, BLC, AGC. Совместимость: ONVIF, PSIA, CGI, ISAPI.Поддержка Micro SD/SDHC/SDXC card (up to 128 GB). Питание DC12V 5.5W и POE, программное обеспечение в комплекте; антивандальный корпус (IEC60068-275Eh, 50J; EN50102, up to IK10); IP67. Температурный режим: -30 °C ~ 60 °C. 141 × 99.9 mm мм, 800г. Производитель - HIKVISION (гарантия 3 года) | 445.83 | шт
| УТ-00000922 | HIKVISION | Видеокамеры | Сетевые (IP) | DS-2CD4A26FWD-IZHS/ P (2.8-12мм) |  | IP видеокамера со встроенным модулем распознавания номеров Описание Видеокамер снабжена модулем распознавания с точностью захвата автомобиля до 99 % и точностью распознавания номеров до 98%, для транспорта, движущегося в обоих направлениях со скоростью до 120 км/час на дороге шириной до 4 стандартных полос. За счет высокочувствительной матрицы (0.002 Люкс в цвете) цвет автомобиля можно различить даже в темное время суток. Частота кадров 50 Fps повышает четкость картинки. Аппаратный WDR 120 дБ (двойное сканирование сцены) корректирует дефекты, возникающие при разноконтрастном освещении; 3D DNR подавляет шумы; BLC компенсирует фоновую засветку; Defog (антитуман) обеспечивает качественное изображение при атмосферных осадках (туман, снег, дождь); EIS стабилизирует картинку при вибрации. ROI (область интереса) повышает качество выделенной области сцены и снижает разрешение в остальных частях кадра, чем оптимизирует битрейт. Характеристики матрица 1/1.8" CMOS 0.002 Люкс при F1.2, 1920×1080 (2Мп) 50 Fps. моторизованный объектив 2.8–12 мм, с углом обзора 92–32° , автодиафрагма DC drive, тройной поток. кодеки H.264/H.264+ (фирменная разработка Hikvision), PoE, слот для microSD до 128 ГБ.(крайне важно при разрыве соединения) и использования камеры в бессерверных системах видеонаблюдения. режим «день/ночь», механический ИК-фильтр, ИК-подсветка до 50 м EXIR (фирменная прямоугольная линза + усовершенствованный тонкопленочный диод с долгим сроком службы, сниженным энергопотреблением, эффективным рассеиванием тепла). Линза равномерно распределяет излучение в границах кадра, чем обеспечивает картинку без засветки, затемнения, размытия за пределы сцены.Тревожные входы/выходы GPIO — подключить дополнительные датчики (токовая петля) и реле управления шлагбаумом. Двусторонний аудиоканал позволяет организовать звуковое сообщение с местом установки камеры. Габариты — 100×103.9×311.8 мм, вес — 2.07 кг. | 2028.61 | шт
| УТ-00001904 | HIKVISION | Видеокамеры | Сетевые (IP) | DS-2CD4A26FWD-IZHS/ P (8-32мм) |  | IP видеокамера со встроенным модулем распознавания номеров Описание Видеокамер снабжена модулем распознавания с точностью захвата автомобиля до 99 % и точностью распознавания номеров до 98%, для транспорта, движущегося в обоих направлениях со скоростью до 120 км/час на дороге шириной до 4 стандартных полос. За счет высокочувствительной матрицы (0.002 Люкс в цвете) цвет автомобиля можно различить даже в темное время суток. Частота кадров 50 Fps повышает четкость картинки. Аппаратный WDR 120 дБ (двойное сканирование сцены) корректирует дефекты, возникающие при разноконтрастном освещении; 3D DNR подавляет шумы; BLC компенсирует фоновую засветку; Defog (антитуман) обеспечивает качественное изображение при атмосферных осадках (туман, снег, дождь); EIS стабилизирует картинку при вибрации. ROI (область интереса) повышает качество выделенной области сцены и снижает разрешение в остальных частях кадра, чем оптимизирует битрейт. Характеристики матрица 1/1.8" CMOS 0.002 Люкс при F1.2, 1920×1080 (2Мп) 50 Fps. моторизованный объектив 2.8–12 мм, с углом обзора 92–32°, автодиафрагма DC drive, тройной поток. кодеки H.264/H.264+ (фирменная разработка Hikvision), PoE, слот для microSD до 128 ГБ.(крайне важно при разрыве соединения) и использования камеры в бессерверных системах видеонаблюдения. режим «день/ночь», механический ИК-фильтр, ИК-подсветка до 50 м EXIR (фирменная прямоугольная линза + усовершенствованный тонкопленочный диод с долгим сроком службы, сниженным энергопотреблением, эффективным рассеиванием тепла). Линза равномерно распределяет излучение в границах кадра, чем обеспечивает картинку без засветки, затемнения, размытия за пределы сцены.Тревожные входы/выходы GPIO — подключить дополнительные датчики (токовая петля) и реле управления шлагбаумом. Двусторонний аудиоканал позволяет организовать звуковое сообщение с местом установки камеры. Габариты — 100×103.9×311.8 мм, вес — 2.07 кг. | 2307.14 | шт
| УТ-000042532,8 мм | HIKVISION | Видеокамеры | Аналоговые | DS-2CE10DFT-F | 2,8 мм, Китай | ColorVu 2Мп уличная компактная цилиндрическая HD-TVI камера с LED подсветкой до 20м 1/2.8" Progressive Scan CMOS; объектив 3.6мм; угол обзора: 83.6°; объектив 6мм; угол обзора: 52.8°; механический ИК-фильтр; чувствительность 0.0005 Лк@F1.0; 1920×1080@25к/с; аппаратный WDR 120дБ, 3D DNR, BLC; OSD-меню; видео выход переключаемый TVI/AHD/CVI/CVBS; DC12 В±25%; 3Вт макс; -40 °C...+60 °C; IP67; вес 0.39кг. | 162.85 | шт
| УТ-000042533,6 мм | HIKVISION | Видеокамеры | Аналоговые | DS-2CE10DFT-F | 3,6 мм, Китай | ColorVu 2Мп уличная компактная цилиндрическая HD-TVI камера с LED подсветкой до 20м 1/2.8" Progressive Scan CMOS; объектив 3.6мм; угол обзора: 83.6°; объектив 6мм; угол обзора: 52.8°; механический ИК-фильтр; чувствительность 0.0005 Лк@F1.0; 1920×1080@25к/с; аппаратный WDR 120дБ, 3D DNR, BLC; OSD-меню; видео выход переключаемый TVI/AHD/CVI/CVBS; DC12 В±25%; 3Вт макс; -40 °C...+60 °C; IP67; вес 0.39кг. | 162.85 | шт
| УТ-000042536 мм | HIKVISION | Видеокамеры | Аналоговые | DS-2CE10DFT-F | 6 мм, Китай | ColorVu 2Мп уличная компактная цилиндрическая HD-TVI камера с LED подсветкой до 20м 1/2.8" Progressive Scan CMOS; объектив 3.6мм; угол обзора: 83.6°; объектив 6мм; угол обзора: 52.8°; механический ИК-фильтр; чувствительность 0.0005 Лк@F1.0; 1920×1080@25к/с; аппаратный WDR 120дБ, 3D DNR, BLC; OSD-меню; видео выход переключаемый TVI/AHD/CVI/CVBS; DC12 В±25%; 3Вт макс; -40 °C...+60 °C; IP67; вес 0.39кг. | 162.85 | шт
| УТ-000054322,8 мм | HIKVISION | Видеокамеры | Аналоговые | DS-2CE12D0T-PIRXF | 2,8 мм, Китай | 2Мп уличная цилиндрическая HD-TVI камера с ИК подсветкой до 40м, встроенный PIR детектор движения, встроенная строб лампа, встроенная сирена, механический ИК-фильтр; 0.01 Лк@F1.2; 1920×1080@25к/с; аппаратный WDR, 3D DNR, BLC; OSD-меню; угол обзора 2.8mm: 106°, 3.6 mm 81°, Smart ИК; TVI/AHD/CVI/CVBS выход; DC12 В±25% 6.6Вт макс; -40 °C...+60 °C; IP67; вес 0.45кг. | 128.22 | шт
| УТ-000054323,6 мм | HIKVISION | Видеокамеры | Аналоговые | DS-2CE12D0T-PIRXF | 3,6 мм, Китай | 2Мп уличная цилиндрическая HD-TVI камера с ИК подсветкой до 40м, встроенный PIR детектор движения, встроенная строб лампа, встроенная сирена, механический ИК-фильтр; 0.01 Лк@F1.2; 1920×1080@25к/с; аппаратный WDR, 3D DNR, BLC; OSD-меню; угол обзора 2.8mm: 106°, 3.6 mm 81°, Smart ИК; TVI/AHD/CVI/CVBS выход; DC12 В±25% 6.6Вт макс; -40 °C...+60 °C; IP67; вес 0.45кг. | 128.22 | шт
| УТ-000042553,6 мм | HIKVISION | Видеокамеры | Аналоговые | DS-2CE12DFT-F | 3,6 мм, Китай | ColorVu 2Мп уличная компактная цилиндрическая HD-TVI камера с LED подсветкой до 40м 1/2.8" Progressive Scan CMOS; объектив 3.6мм; угол обзора: 83.6°; объектив 6мм; угол обзора: 52.8°; механический ИК-фильтр; чувствительность 0.0005 Лк@F1.0; 1920×1080@25к/с; аппаратный WDR 120дБ, 3D DNR, BLC; OSD-меню; видео выход переключаемый TVI/AHD/CVI/CVBS; DC12 В±25%; 4.2Вт макс; -40 °C...+60 °C; IP67; вес 0.436кг.. | 185.7 | шт
| УТ-000042556 мм | HIKVISION | Видеокамеры | Аналоговые | DS-2CE12DFT-F | 6 мм, Китай | ColorVu 2Мп уличная компактная цилиндрическая HD-TVI камера с LED подсветкой до 40м 1/2.8" Progressive Scan CMOS; объектив 3.6мм; угол обзора: 83.6°; объектив 6мм; угол обзора: 52.8°; механический ИК-фильтр; чувствительность 0.0005 Лк@F1.0; 1920×1080@25к/с; аппаратный WDR 120дБ, 3D DNR, BLC; OSD-меню; видео выход переключаемый TVI/AHD/CVI/CVBS; DC12 В±25%; 4.2Вт макс; -40 °C...+60 °C; IP67; вес 0.436кг.. | 185.7 | шт
| УТ-00014981 | HIKVISION | Видеокамеры | Аналоговые | DS-2CE12DFT-PIRXOF28 |  | ColorVu 2 Мп уличная цилиндрическая HD-TVI камера с подсветкой до 40 м встроенный PIR детектор движения, встроенная строб лампа, встроенная сирена, механический ИК-фильтр; 0.0005 Лк@F1.0; 1920×1080@25к/с; аппаратный WDR, 3D DNR, BLC; OSD-меню; угол обзора 2.8mm: 106°, 3.6 mm 81°, Smart ИК; TVI/AHD/CVI/CVBS выход; DC12 В±25% 8.5Вт макс; -40 °C...+60 °C; IP67; вес 0.45кг. | 219.99 | шт
| УТ-000053422,8 мм | HIKVISION | Видеокамеры | Аналоговые | DS-2CE16D3T-IT3F | 2,8 мм, Китай | Starlight сверхчувствительная 2Мп уличная компактная цилиндрическая HD-TVI камера с ИК подсветкой до 50м, механический ИК-фильтр; 0.005 Лк@F1.2; 1920×1080@25к/с; TrueWDR, 3D DNR, BLC; OSD-меню; Smart ИК; TVI/AHD/CVI/CVBS выход; DC12 В±25% 5.5Вт макс; -40 °C...+60 °C; IP67; вес 0.8кг. | 114.29 | шт
| УТ-000053423,6 мм | HIKVISION | Видеокамеры | Аналоговые | DS-2CE16D3T-IT3F | 3,6 мм, Китай | Starlight сверхчувствительная 2Мп уличная компактная цилиндрическая HD-TVI камера с ИК подсветкой до 50м, механический ИК-фильтр; 0.005 Лк@F1.2; 1920×1080@25к/с; TrueWDR, 3D DNR, BLC; OSD-меню; Smart ИК; TVI/AHD/CVI/CVBS выход; DC12 В±25% 5.5Вт макс; -40 °C...+60 °C; IP67; вес 0.8кг. | 111.45 | шт
| УТ-000053426 мм | HIKVISION | Видеокамеры | Аналоговые | DS-2CE16D3T-IT3F | 6 мм, Китай | Starlight сверхчувствительная 2Мп уличная компактная цилиндрическая HD-TVI камера с ИК подсветкой до 50м, механический ИК-фильтр; 0.005 Лк@F1.2; 1920×1080@25к/с; TrueWDR, 3D DNR, BLC; OSD-меню; Smart ИК; TVI/AHD/CVI/CVBS выход; DC12 В±25% 5.5Вт макс; -40 °C...+60 °C; IP67; вес 0.8кг. | 111.45 | шт
| УТ-000054302,8 мм | HIKVISION | Видеокамеры | Аналоговые | DS-2CE16D3T-ITPF | 2,8 мм, Китай | Starlight сверхчувствительная 2Мп уличная компактная цилиндрическая HD-TVI камера с ИК подсветкой до 30м, механический ИК-фильтр; 0.005 Лк@F1.2; 1920×1080@25к/с; TrueWDR, 3D DNR, BLC; OSD-меню; Smart ИК; TVI/AHD/CVI/CVBS выход; DC12 В±25% 4.6Вт макс; -40 °C...+60 °C; IP67; вес 0.35кг. | 87.41 | шт
| УТ-000054303,6 мм | HIKVISION | Видеокамеры | Аналоговые | DS-2CE16D3T-ITPF | 3,6 мм, Китай | Starlight сверхчувствительная 2Мп уличная компактная цилиндрическая HD-TVI камера с ИК подсветкой до 30м, механический ИК-фильтр; 0.005 Лк@F1.2; 1920×1080@25к/с; TrueWDR, 3D DNR, BLC; OSD-меню; Smart ИК; TVI/AHD/CVI/CVBS выход; DC12 В±25% 4.6Вт макс; -40 °C...+60 °C; IP67; вес 0.35кг. | 87.41 | шт
| УТ-00005429 | HIKVISION | Видеокамеры | Аналоговые | DS-2CE19D3T-IT3ZF |  | Starlight сверхчувствительная 2Мп уличная компактная цилиндрическая HD-TVI камера с ИК подсветкой до 70м, моторизованный вариофокальный объектив 2.7-13.5мм, механический ИК-фильтр; 0.005 Лк@F1.2; 1920×1080@25к/с; TrueWDR, 3D DNR, BLC; OSD-меню; Smart ИК; TVI/AHD/CVI/CVBS выход; DC12 В±25% 3.6Вт макс; -40 °C...+60 °C; IP67; вес 0.35кг. | 170.48 | шт
| УТ-000054282,8 мм | HIKVISION | Видеокамеры | Аналоговые | DS-2CE56D0T-IRMM(C) | 2,8 мм, Китай | 2Мп купольная HD-TVI камера с ИК подсветкой до 20м 1/3" Progressive Scan CMOS; механический ИК-фильтр; 0.01 Лк@F1.2; 1920×1080@25к/с; WDR 120дБ, 3D DNR, BLC; OSD-меню; Smart ИК; 1 HD-TVI выход; DC12 В±25% 3.2Вт макс; -10 °C...+60 °C; вес 0.3кг. | 64.27 | шт
| УТ-000054283,6 мм | HIKVISION | Видеокамеры | Аналоговые | DS-2CE56D0T-IRMM(C) | 3,6 мм, Китай | 2Мп купольная HD-TVI камера с ИК подсветкой до 20м 1/3" Progressive Scan CMOS; механический ИК-фильтр; 0.01 Лк@F1.2; 1920×1080@25к/с; WDR 120дБ, 3D DNR, BLC; OSD-меню; Smart ИК; 1 HD-TVI выход; DC12 В±25% 3.2Вт макс; -10 °C...+60 °C; вес 0.3кг. | 64.27 | шт
| УТ-00005444 | HIKVISION | Видеокамеры | Аналоговые | DS-2CE5AD3T-AVPIT3ZF |  | Starlight сверхчувствительная 2Мп уличная компактная купольная HD-TVI камера с ИК подсветкой до 70м, моторизованный вариофокальный объектив 2.7-13.5мм, механический ИК-фильтр; 0.005 Лк@F1.2; 1920×1080@25к/с; TrueWDR, 3D DNR, BLC; OSD-меню; Smart ИК; TVI/AHD/CVI/CVBS выход; DC12 В±25% 3.6Вт макс; -40 °C...+60 °C; IP67; вес 0.35кг. | 170.48 | шт
| УТ-000054262,8 мм | HIKVISION | Видеокамеры | Аналоговые | DS-2CE72D0T-PIRXF | 2,8 мм, Китай | 2Мп купольная HD-TVI камера с ИК подсветкой до 40м, встроенный PIR детектор движения, встроенная строб лампа, встроенная сирена, механический ИК-фильтр; 0.01 Лк@F1.2; 1920×1080@25к/с; аппаратный WDR, 3D DNR, BLC; OSD-меню; угол обзора 2.8mm: 106°, 3.6 mm 81°, Smart ИК; TVI/AHD/CVI/CVBS выход; DC12 В±25% 6.6Вт макс; -40 °C...+60 °C; IP67; вес 0.45кг. | 115.12 | шт
| УТ-000054263,6 мм | HIKVISION | Видеокамеры | Аналоговые | DS-2CE72D0T-PIRXF | 3,6 мм, Китай | 2Мп купольная HD-TVI камера с ИК подсветкой до 40м, встроенный PIR детектор движения, встроенная строб лампа, встроенная сирена, механический ИК-фильтр; 0.01 Лк@F1.2; 1920×1080@25к/с; аппаратный WDR, 3D DNR, BLC; OSD-меню; угол обзора 2.8mm: 106°, 3.6 mm 81°, Smart ИК; TVI/AHD/CVI/CVBS выход; DC12 В±25% 6.6Вт макс; -40 °C...+60 °C; IP67; вес 0.45кг. | 115.12 | шт
| УТ-000042543,6 мм | HIKVISION | Видеокамеры | Аналоговые | DS-2CE72DFT-F | 3,6 мм, Китай | ColorVu 2Мп уличная компактная купольная HD-TVI камера с LED подсветкой до 20м 1/2.8" Progressive Scan CMOS; объектив 3.6мм; угол обзора: 83.6°; объектив 6мм; угол обзора: 52.8°; механический ИК-фильтр; чувствительность 0.0005 Лк@F1.0; 1920×1080@25к/с; аппаратный WDR 120дБ, 3D DNR, BLC; OSD-меню; видео выход переключаемый TVI/AHD/CVI/CVBS; DC12 В±25%; 3Вт макс; -40 °C...+60 °C; IP67; вес 0.336кг.. | 162.85 | шт
| УТ-000042546 мм | HIKVISION | Видеокамеры | Аналоговые | DS-2CE72DFT-F | 6 мм, Китай | ColorVu 2Мп уличная компактная купольная HD-TVI камера с LED подсветкой до 20м 1/2.8" Progressive Scan CMOS; объектив 3.6мм; угол обзора: 83.6°; объектив 6мм; угол обзора: 52.8°; механический ИК-фильтр; чувствительность 0.0005 Лк@F1.0; 1920×1080@25к/с; аппаратный WDR 120дБ, 3D DNR, BLC; OSD-меню; видео выход переключаемый TVI/AHD/CVI/CVBS; DC12 В±25%; 3Вт макс; -40 °C...+60 °C; IP67; вес 0.336кг.. | 162.85 | шт
| УТ-00014982 | HIKVISION | Видеокамеры | Аналоговые | DS-2CE72DFT-PIRXOF28 |  | ColorVu 2 Мп купольная HD-TVI камера с подсветкой до 40 м встроенный PIR детектор движения, встроенная строб лампа, встроенная сирена, механический ИК-фильтр; 0.0005 Лк@F1.0; 1920×1080@25к/с; аппаратный WDR, 3D DNR, BLC; OSD-меню; угол обзора 2.8mm: 106°, 3.6 mm 81°, Smart ИК; TVI/AHD/CVI/CVBS выход; DC12 В±25% 8.5Вт макс; -40 °C...+60 °C; IP67; вес 0.45кг. | 201.49 | шт
| УТ-000054242,8 мм | HIKVISION | Видеокамеры | Аналоговые | DS-2CE76D0T-ITPF(C) | 2,8 мм, Китай | Антивандальная 2Мп купольная HD-TVI камера с ИК подсветкой до 20м 1/3" Progressive Scan CMOS; механический ИК-фильтр; 0.01 Лк@F1.2; 1920×1080@25к/с; WDR 120дБ, 3D DNR, BLC; OSD-меню; Smart ИК; 1 HD-TVI выход; DC12 В±25% 3.2Вт макс; -10 °C...+60 °C; IP67; вес 0.35кг. | 75.03 | шт
| УТ-000054243,6 мм | HIKVISION | Видеокамеры | Аналоговые | DS-2CE76D0T-ITPF(C) | 3,6 мм, Китай | Антивандальная 2Мп купольная HD-TVI камера с ИК подсветкой до 20м 1/3" Progressive Scan CMOS; механический ИК-фильтр; 0.01 Лк@F1.2; 1920×1080@25к/с; WDR 120дБ, 3D DNR, BLC; OSD-меню; Smart ИК; 1 HD-TVI выход; DC12 В±25% 3.2Вт макс; -10 °C...+60 °C; IP67; вес 0.35кг. | 75.03 | шт
| УТ-000054246 мм | HIKVISION | Видеокамеры | Аналоговые | DS-2CE76D0T-ITPF(C) | 6 мм, Китай | Антивандальная 2Мп купольная HD-TVI камера с ИК подсветкой до 20м 1/3" Progressive Scan CMOS; механический ИК-фильтр; 0.01 Лк@F1.2; 1920×1080@25к/с; WDR 120дБ, 3D DNR, BLC; OSD-меню; Smart ИК; 1 HD-TVI выход; DC12 В±25% 3.2Вт макс; -10 °C...+60 °C; IP67; вес 0.35кг. | 75.03 | шт
| УТ-000054232,8 мм | HIKVISION | Видеокамеры | Аналоговые | DS-2CE76D0T-ITPFS | 2,8 мм, Китай | 2Мп купольная HD-TVI камера с ИК подсветкой до 20м, встроенный микрофон, звук по коаксиалу 1/3" Progressive Scan CMOS; механический ИК-фильтр; 0.01 Лк@F1.2; 1920×1080@25к/с; WDR 120дБ, 3D DNR, BLC; OSD-меню; Smart ИК; 1 HD-TVI выход; DC12 В±25% 3.2Вт макс; -10 °C...+60 °C; IP67; вес 0.35кг. | 79.99 | шт
| УТ-000054233,6 мм | HIKVISION | Видеокамеры | Аналоговые | DS-2CE76D0T-ITPFS | 3,6 мм, Китай | 2Мп купольная HD-TVI камера с ИК подсветкой до 20м, встроенный микрофон, звук по коаксиалу 1/3" Progressive Scan CMOS; механический ИК-фильтр; 0.01 Лк@F1.2; 1920×1080@25к/с; WDR 120дБ, 3D DNR, BLC; OSD-меню; Smart ИК; 1 HD-TVI выход; DC12 В±25% 3.2Вт макс; -10 °C...+60 °C; IP67; вес 0.35кг. | 79.99 | шт
| УТ-000054236 мм | HIKVISION | Видеокамеры | Аналоговые | DS-2CE76D0T-ITPFS | 6 мм, Китай | 2Мп купольная HD-TVI камера с ИК подсветкой до 20м, встроенный микрофон, звук по коаксиалу 1/3" Progressive Scan CMOS; механический ИК-фильтр; 0.01 Лк@F1.2; 1920×1080@25к/с; WDR 120дБ, 3D DNR, BLC; OSD-меню; Smart ИК; 1 HD-TVI выход; DC12 В±25% 3.2Вт макс; -10 °C...+60 °C; IP67; вес 0.35кг. | 79.99 | шт
| УТ-000054222,8 мм | HIKVISION | Видеокамеры | Аналоговые | DS-2CE76D3T-ITMF | 2,8 мм, Китай | Starlight сверхчувствительная 2Мп уличная компактная купольная HD-TVI камера с ИК подсветкой до 30м, механический ИК-фильтр; 0.005 Лк@F1.2; 1920×1080@25к/с; TrueWDR, 3D DNR, BLC; OSD-меню; Smart ИК; TVI/AHD/CVI/CVBS выход; DC12 В±25% 4.6Вт макс; -40 °C...+60 °C; IP67; вес 0.35кг. | 91.8 | шт
| УТ-000054223,6 мм | HIKVISION | Видеокамеры | Аналоговые | DS-2CE76D3T-ITMF | 3,6 мм, Китай | Starlight сверхчувствительная 2Мп уличная компактная купольная HD-TVI камера с ИК подсветкой до 30м, механический ИК-фильтр; 0.005 Лк@F1.2; 1920×1080@25к/с; TrueWDR, 3D DNR, BLC; OSD-меню; Smart ИК; TVI/AHD/CVI/CVBS выход; DC12 В±25% 4.6Вт макс; -40 °C...+60 °C; IP67; вес 0.35кг. | 87.41 | шт
| УТ-000054224 мм | HIKVISION | Видеокамеры | Аналоговые | DS-2CE76D3T-ITMF | 4 мм, Китай | Starlight сверхчувствительная 2Мп уличная компактная купольная HD-TVI камера с ИК подсветкой до 30м, механический ИК-фильтр; 0.005 Лк@F1.2; 1920×1080@25к/с; TrueWDR, 3D DNR, BLC; OSD-меню; Smart ИК; TVI/AHD/CVI/CVBS выход; DC12 В±25% 4.6Вт макс; -40 °C...+60 °C; IP67; вес 0.35кг. | 87.41 | шт
| УТ-000054226 мм | HIKVISION | Видеокамеры | Аналоговые | DS-2CE76D3T-ITMF | 6 мм, Китай | Starlight сверхчувствительная 2Мп уличная компактная купольная HD-TVI камера с ИК подсветкой до 30м, механический ИК-фильтр; 0.005 Лк@F1.2; 1920×1080@25к/с; TrueWDR, 3D DNR, BLC; OSD-меню; Smart ИК; TVI/AHD/CVI/CVBS выход; DC12 В±25% 4.6Вт макс; -40 °C...+60 °C; IP67; вес 0.35кг. | 87.41 | шт
| УТ-000054432,8 мм | HIKVISION | Видеокамеры | Аналоговые | DS-2CE76D3T-ITPF | 2,8 мм, Китай | Starlight сверхчувствительная 2Мп уличная компактная купольная HD-TVI камера с ИК подсветкой до 50м, механический ИК-фильтр; 0.005 Лк@F1.2; 1920×1080@25к/с; TrueWDR, 3D DNR, BLC; OSD-меню; Smart ИК; TVI/AHD/CVI/CVBS выход; DC12 В±25% 5.5Вт макс; -40 °C...+60 °C; IP67; вес 0.8кг. | 85.72 | шт
| УТ-000054433,6 мм | HIKVISION | Видеокамеры | Аналоговые | DS-2CE76D3T-ITPF | 3,6 мм, Китай | Starlight сверхчувствительная 2Мп уличная компактная купольная HD-TVI камера с ИК подсветкой до 50м, механический ИК-фильтр; 0.005 Лк@F1.2; 1920×1080@25к/с; TrueWDR, 3D DNR, BLC; OSD-меню; Smart ИК; TVI/AHD/CVI/CVBS выход; DC12 В±25% 5.5Вт макс; -40 °C...+60 °C; IP67; вес 0.8кг. | 85.72 | шт
| УТ-000054434 мм | HIKVISION | Видеокамеры | Аналоговые | DS-2CE76D3T-ITPF | 4 мм, Китай | Starlight сверхчувствительная 2Мп уличная компактная купольная HD-TVI камера с ИК подсветкой до 50м, механический ИК-фильтр; 0.005 Лк@F1.2; 1920×1080@25к/с; TrueWDR, 3D DNR, BLC; OSD-меню; Smart ИК; TVI/AHD/CVI/CVBS выход; DC12 В±25% 5.5Вт макс; -40 °C...+60 °C; IP67; вес 0.8кг. | 85.72 | шт
| УТ-00001878 | HIKVISION | Видеокамеры | Сетевые (IP) | DS-2DE2204IW |  | Внутренняя поворотная, 2 мегапиксельная IP-камера, 1/2.8" progressive scan CMOS, HLC, BLC, 3D DNR, ICR, EIS, AGC, SVC, антитуман, чувствительность 0.05lux/F2.0, Ч/Б:0.01lux/F2.0, 4x оптический zoom 2,8-12мм, угол обзра: 100°- 25°; ИК-подсвветка до 20м; H.265+/H.265/H.264+/H.264/MJPEG; Digital Zoom:16X, разрешение 1920x1080:30fps(60Hz), Pan range:0°~350°; Tilt range: 0°~90°(Auto Flip), скорость поворота: 0.1° -100°/s, скорость наклона: 0.1° -80°/s, Питание 12 VDC and PoE (802.3af, class3), Max.: 9 W, поддержка Micro SD/SDHC/SDXC (256GB); -10°C+50°C, Φ 125 mm × 136.7 mm, вес 650г. | 413.81 | шт
| УТ-00002792 | HIKVISION | Видеокамеры | Сетевые (IP) | DS-2DE2A204W-DE3 2,8-12мм |  | 2Мп внутренняя скоростная поворотная IP-камера без ИК. 1/3’’ Progressive Scan CMOS; объектив 2.8 - 12мм, 4x оптический зум; угол обзора объектива 109° - 34°; механический ИК-фильтр; 0.005лк@F1.6; сжатие H.265/H.264/MJPEG/H.265+/H.264+; тройной поток; 1920х1080@30к/с(60Hz); WDR 120дБ, 3D DNR, BLC, HLC, EIS, ROI; Smart-функции; вращение 330°, 100°/с; наклон 0° - 90°, 100°/с; слот для microSD до 256Гб; аудиовход/выход 1/1; 1 RJ45 10M/100M Ethernet; питание DC12В/PoE(802.3af); 8Вт макс.; -20 °C+60 °C; IP66; IK10; защита от перенапряжений TVS 4000B; Φ 130.7 mm × 101.7 mm, вес 0.53кг. | 476.18 | шт
| УТ-00002794 | HIKVISION | Видеокамеры | Сетевые (IP) | DS-2DE2A404W-DE3 2,8-12мм |  | 4Мп внутренняя скоростная поворотная IP-камера без ИК. 1/3’’ Progressive Scan CMOS; объектив 2.8 - 12мм, 4x оптический зум, 16х цифровой зум; угол обзора объектива 100° - 33°; механический ИК-фильтр; 0.005лк@F1.6; сжатие H.265/H.264/MJPEG/H.265+/H.264+; тройной поток; 2560 × 1440:30fps; WDR 120дБ, 3D DNR, BLC, HLC, EIS, ROI; Smart-функции; вращение 330°, 100°/с; наклон 0° - 90°, 100°/с; слот для microSD до 256Гб; аудиовход/выход 1/1; 1 RJ45 10M/100M Ethernet; питание DC12В/PoE(802.3af); 8Вт макс.; -20 °C+60 °C; IP66; IK10; защита от перенапряжений TVS 4000B; Φ 130.7 mm × 101.7 mm,вес 0.53кг. | 527.63 | шт
| УТ-00004258 | HIKVISION | Видеокамеры | Сетевые (IP) | DS-2DE4215IW-DE |  | 2Мп уличная скоростная поворотная IP-камера 15x оптический zoom. Аппаратный WDR 120dB 1/2.8’’ Progressive Scan CMOS; механический ИК-фильтр; 0.002лк@F1.6; Объектив 5мм-75мм, угол обзора 53.8°-4°, 16х цифровой зум, сжатие H.265/H.264/MJPEG/H.265+/H.264+; тройной поток; 1920х1080@ 25к/с ; DWDR, 3D DNR, BLC, EIS, HLC, , ROI; обнаружение движения, вторжения в область и пересечения линии; вращение 360°, вручную: 0.1° - 250°/с, по предустановке: 300°/с; наклон -5° - 90°, вручную: 0.1° - 150°/с, по предустановке: 200°/с; слот для microSD до 256Гб; аудиовход/выход 1/1; тревожные вход/выход 2/1; 1 RJ45 10M/100M Ethernet; питание 24 VAC and PoE+ (802.3 at, class4) Max.: 22 W.; -30 °C.+65 °C; IP66; IK10; грозозащита TVS 4000B; Φ 220 mm × 280 mm, вес 3кг. | 908.22 | шт
| УТ-00004259 | HIKVISION | Видеокамеры | Сетевые (IP) | DS-2DE4225IW-DE |  | 2Мп уличная скоростная поворотная IP-камера 25x оптический zoom. Аппаратный WDR 120dB, 1/2.8’’ Progressive Scan CMOS; механический ИК-фильтр; 0.002лк@F1.6; Объектив 4.8мм-120мм, угол обзора 57.6°-2.5°, 16х цифровой зум, сжатие H.265/H.264/MJPEG/H.265+/H.264+; тройной поток; 1920х1080@25к/с ; DWDR, 3D DNR, BLC, EIS, HLC, , ROI; обнаружение движения, вторжения в область и пересечения линии; вращение 360°, вручную: 0.1° - 250°/с, по предустановке: 300°/с; наклон -5° - 90°, вручную: 0.1° - 150°/с, по предустановке: 200°/с; слот для microSD до 256Гб; аудиовход/выход 1/1; тревожные вход/выход 2/1; 1 RJ45 10M/100M Ethernet; питание 24 VAC and PoE+ (802.3 at, class4) Max.: 22 W.; -30 °C.+65 °C; IP66; IK10; грозозащита TVS 4000B; Φ 220 mm × 280 mm, вес 3кг. | 1174.91 | шт
| УТ-00001336 | HIKVISION | Аксессуары для видеонаблюдения | Аудиомодули | DS-2FP2020 |  | HiFi микрофон для систем видеонаблюдения Высокочувствительный всенаправленный конденсаторный микрофон, повышенная четкость фиксации речи; Встроенная защита от молнии, защита от обратной полярности и электростатическая защита; дальность 8м, чувствительность -34dB, сгнал/шум 60dB（1m40 dB audio tone SPL）Максимальное звуковое давление 100dB SPL（1KHz，THD 1%, технология подавления шума окружающего шума ANC, напряжение питания DC 12V (9V-15V) Max 25mA, условия эксплуатации -25℃～70℃, габаритные размеры 78mm х 28mm | 89.11 | шт
| УТ-00001543 | HIKVISION | Аксессуары для видеонаблюдения | Аудиомодули | DS-2FP4021-B |  | HiFi микрофон для систем видеонаблюдения с цифровой обработкой сигнала Для записи речи на совещаниях высокого уровня, профессиональной записи, Встроенная защита от молнии, защита от обратной полярности и электростатическая защита; дальность 10м, Встроенный аудиопроцессор DSP, чувствительность -34dB, сгнал/шум 60dB（1m40 dB audio tone SPL）Максимальное звуковое давление 100dB SPL（1KHz，THD 1%, технология подавления шума окружающего шума ANC, напряжение питания DC 12V (9V-15V) Max 45mA, условия эксплуатации -25℃～55℃, габаритные размеры 60mm х 20mm | 517.41 | шт
| УТ-00015311 | HIKVISION | Сетевые коммутаторы |  | DS-3E0105D-E |  | 5 RJ45 100M; таблица MAC адресов на 1000 записей; пропускная способность 1Гб/с; ; 5 В DC, 0,6 A; 0 °C...+40°C. Производитель - HIKVISION (гарантия 2 годa) | 21.11 | шт
| УТ-00014947 | HIKVISION | Сетевые коммутаторы |  | DS-3E0105P-E(B) |  | 4 RJ45 100M PoE; 1 Uplink порт 100М Ethernet; таблица MAC адресов на 8000 записей; пропускная способность 1Гб/с; стандарты PoE: IEEE802.3af, IEEE802.3at; бюджет PoE 58Вт; DC51В, 1.25A; 63Вт; 0 °C...+40°C. Встроенная грозозащита 4KV. Производитель - HIKVISION (гарантия 2 годa) | 112.34 | шт
| УТ-00016443 | HIKVISION | Сетевые коммутаторы |  | DS-3E0105P-E/M(B) |  | 4 PoE 100 Мбит/с RJ45 1 Ethernet порт 100 Мбит/с 8-контактный источник питания Дистанция передачи до 250 м Защита от перегрузки 6 кВ | 96.55 | шт
| УТ-00016445 | HIKVISION | Сетевые коммутаторы |  | DS-3E0106HP-E |  | 1 порт HiPoE, 3 порта PoE 2 порта Ethernet 10/100 Мбит/с Грозозащита 6 кВ Передача до 250 м | 138.3 | шт
| УТ-00016442 | HIKVISION | Сетевые коммутаторы |  | DS-3E0106P-E/M |  | 4 x 10/100M PoE-порта, 2 × 10/100M RJ45 порта. Стандарт IEEE 802.3at/af для PoE-портов (макс. выходная мощность для PoE составляет 35 Вт). Стандарты IEEE 802.3, IEEE 802.3u и IEEE 802.3x. Защита от перенапряжения до 6 кВ для PoE-портов. Передача на большие расстояния, до 300 м. | 102.02 | шт
| УТ-00015312 | HIKVISION | Сетевые коммутаторы |  | DS-3E0108D-E |  | 8 RJ45 100M; таблица MAC адресов на 1000 записей; пропускная способность 1.6Гб/с; ; 5 В DC, 0,6 A; 0 °C...+40°C. Производитель - HIKVISION (гарантия 2 годa) | 27.15 | шт
| УТ-00015320 | HIKVISION | Сетевые коммутаторы |  | DS-3E0109P-E(C) |  | 8 PoE-порта 1 Ethernet порт 100М Размер таблицы MAC-адресов — 2К Передача до 250 м | 208.5 | шт
| УТ-00016444 | HIKVISION | Сетевые коммутаторы |  | DS-3E0109P-E/M(B) |  | 8 PoE 100M RJ45 1 Ethernet порт 100М Размер таблицы MAC-адресов — 2К Передача до 250 м | 174 | шт
| УТ-00016446 | HIKVISION | Сетевые коммутаторы |  | DS-3E0310HP-E |  | 1 порт HiPoE, 7 портов PoE 2 порта Ethernet 10/100/1000 Мбит/с Грозозащита 6 кВ Передача до 250 м | 293.2 | шт
| УТ-00015651 | HIKVISION | Сетевые коммутаторы |  | DS-3E0310P-E/M |  | 8 × 10/100M PoE-портов, 2 × Gigabit RJ45 порта. Стандарт IEEE 802.3at/af для PoE-портов (макс. выходная мощность для PoE составляет 60 Вт). Стандарты IEEE 802.3, IEEE 802.3u, IEEE 802.3x, IEEE 802.3z и IEEE 802.3ab. Защита от перенапряжения до 6 кВ для PoE-портов. Передача на большие расстояния, до 300 м. | 209.2 | шт
| УТ-00005379 | HIKVISION | Сетевые коммутаторы |  | DS-3E0318P-E(B) |  | 16 RJ45 100M PoE; 2 Uplink комбо-порта 1000М; таблица MAC адресов на 4000 записей; пропускная способность 7.2Гб/с; стандарты PoE: IEEE802.3af, IEEE802.3at; бюджет PoE 230Вт; AC100-240В; 250Вт; 0 °C...+40°C. Встроенная грозозащита 4KV. Производитель - HIKVISION (гарантия 2 годa) | 561.73 | шт
| УТ-00015319 | HIKVISION | Сетевые коммутаторы |  | DS-3E0318P-E/M(B) |  | 16 RJ45 1000M;1Uplink 1 SFP,стандарты IEEE 802.3, IEEE 802.3u, IEEE802.3ab, IEEE 802.3x,Встроенная грозозащита 4KV.AC100-240ВPoE Бюджет - 125W; 0 °C...+40°C.Производитель - HIKVISION (гарантия 2 годa) | 453.89 | шт
| УТ-00015322 | HIKVISION | Сетевые коммутаторы |  | DS-3E0326P-E/M(B) |  | 24 RJ45 PoE 100M; 1 Uplink 1000M, 1G SFP,Режим дальней передачи PoE - 250m стандарты IEEE 802.3, IEEE 802.3u, IEEE802.3ab, IEEE 802.3x,Встроенная грозозащита 4KV.AC100-240В; 0 °C...+40°C. PoE Бюджет - 125W Производитель - HIKVISION (гарантия 2 годa) | 688.97 | шт
| УТ-00016367 | HIKVISION | Сетевые коммутаторы |  | DS-3E0505-E |  | 5 портов Ethernet 1000 Мбит / с Поддерживает IEEE 802.3, IEEE 802.3u и IEEE 802.3x Безкулерная конструкция с высокой надежностью | 36.73 | шт
| УТ-00015313 | HIKVISION | Сетевые коммутаторы |  | DS-3E0505D-E |  | 5 RJ45 1000M; таблица MAC адресов на 2000 записей; пропускная способность 10Гб/с; ; 5 В DC, 0,6 A; 0 °C...+40°C. Производитель - HIKVISION (гарантия 2 годa) | 36.73 | шт
| УТ-00016448 | HIKVISION | Сетевые коммутаторы |  | DS-3E0505HP-E |  | 3 × Gigabit PoE-порта, 1 × Gigabit Hi-PoE-порт и 1 × Gigabit RJ45 порт. Стандарт IEEE 802.3at/af/bt для Hi-PoE-портов (макс. выходная мощность для PoE составляет 60 Вт). Стандарт IEEE 802.3at/af для PoE-портов (макс. выходная мощность для PoE составляет 30 Вт). Стандарты IEEE 802.3, IEEE 802.3u, IEEE 802.3x и IEEE 802.3ab. Защита от перенапряжения до 6 кВ для PoE-портов. Передача на большие расстояния, до 300 м. Функция PoE-сторожевого таймера для автоматического обнаружения и перезапуска неотвечающих камер. Изоляция портов для повышения сетевой безопасности. Конструкция с портами Gigabit для обеспечения доступа к сети. | 189.09 | шт
| УТ-00016447 | HIKVISION | Сетевые коммутаторы |  | DS-3E0505P-E |  | 4 × Gigabit PoE-порта, 1 × Gigabit RJ45 порт. Стандарт IEEE 802.3at/af. Стандарты IEEE 802.3, IEEE 802.3u, IEEE 802.3x, IEEE 802.3ab и IEEE 802.3z. Защита от перенапряжения до 6 кВ для PoE-портов. Управление питанием по PoE. Гигабитный доступ. | 159.42 | шт
| УТ-00016365 | HIKVISION | Сетевые коммутаторы |  | DS-3E0505P-E/M |  | 4 × Gigabit PoE-порта, 1 × Gigabit RJ45 порт. Стандарт IEEE 802.3at/af. Стандарты IEEE 802.3, IEEE 802.3u, IEEE 802.3x, IEEE 802.3ab и IEEE 802.3z. Защита от перенапряжения до 6 кВ для PoE-портов. Управление питанием по PoE. Гигабитный доступ. | 123.72 | шт
| УТ-00002598 | HIKVISION | Сетевые коммутаторы |  | DS-3E0508-E |  | 8 портов Ethernet 1000 Мбит / с Поддерживает IEEE 802.3, IEEE 802.3u и IEEE 802.3x Безкулерная конструкция с высокой надежностью | 101.36 | шт
| УТ-00016454 | HIKVISION | Сетевые коммутаторы |  | DS-3E0508-E(B) |  | 8 портов Ethernet 1000 Мбит / с Поддерживает IEEE 802.3, IEEE 802.3u и IEEE 802.3x Безкулерная конструкция с высокой надежностью | 90.02 | шт
| УТ-00015314 | HIKVISION | Сетевые коммутаторы |  | DS-3E0508D-E |  | 8 RJ45 1000M; таблица MAC адресов на 4000 записей; пропускная способность 16Гб/с; ; 9 В DC, 0,6 A; 0 °C...+40°C.Производитель - HIKVISION (гарантия 2 годa) | 69.39 | шт
| УТ-00016449 | HIKVISION | Сетевые коммутаторы |  | DS-3E0510HP-E |  | 6 × Gigabit PoE-портов, 2 × Gigabit Hi-PoE-порта, 1 × Gigabit RJ45 порт и 1 × Gigabit оптоволоконный порт. Стандарт IEEE 802.3at/af/bt для Hi-PoE-портов (макс. выходная мощность для PoE составляет 90 Вт). Стандарт IEEE 802.3at/af для PoE-портов (макс. выходная мощность для PoE составляет 30 Вт). Стандарты IEEE 802.3, IEEE 802.3u, IEEE 802.3x, IEEE 802.3ab и IEEE 802.3z. Защита от перенапряжения до 6 кВ для PoE-портов. Передача на большие расстояния, до 300 м. Функция PoE-сторожевого таймера для автоматического обнаружения и перезапуска неотвечающих камер. Изоляция портов для повышения сетевой безопасности. Конструкция с портами Gigabit для обеспечения доступа к сети. | 381.69 | шт
| УТ-00015317 | HIKVISION | Сетевые коммутаторы |  | DS-3E0510P-E |  | 8 RJ45 1000M PoE; 1 Uplink порт 1000М Ethernet;1 1000М SFP порт; таблица MAC адресов на 4000 записей; пропускная способность 20Гб/с; стандарты PoE: IEEE802.3af, IEEE802.3at; бюджет PoE 58Вт; DC48В, 2.5A; 127Вт; 0 °C...+40°C. Встроенная грозозащита 6KV. Производитель - HIKVISION (гарантия 2 годa) | 323.34 | шт
| УТ-00015315 | HIKVISION | Сетевые коммутаторы |  | DS-3E0510P-E/M |  | 8 RJ45 1000M PoE; 1 Uplink порт 1000М Ethernet;1 1000М SFP порт; таблица MAC адресов на 4000 записей; пропускная способность 20Гб/с; стандарты PoE: IEEE802.3af, IEEE802.3at; бюджет PoE 58Вт; DC48В, 2.5A; 127Вт; 0 °C...+40°C. Встроенная грозозащита 6KV. Производитель - HIKVISION (гарантия 2 годa) | 228.33 | шт
| УТ-00002599 | HIKVISION | Сетевые коммутаторы |  | DS-3E0516-E |  | 16 портов Ethernet 1000 Мбит / с Поддерживает IEEE 802.3, IEEE 802.3u и IEEE 802.3x Безкулерная конструкция с высокой надежностью | 224.04 | шт
| УТ-00016455 | HIKVISION | Сетевые коммутаторы |  | DS-3E0516-E(B) |  | 16 портов Ethernet 1000 Мбит / с Поддерживает IEEE 802.3, IEEE 802.3u и IEEE 802.3x Безкулерная конструкция с высокой надежностью | 197.63 | шт
| УТ-00016462 | HIKVISION | Сетевые коммутаторы |  | DS-3E0518P-E |  | 16 RJ45 PoE 1000M 2 Gigabit SFP ;,стандарты IEEE 802.3, IEEE 802.3u, IEEE802.3ab, IEEE 802.3x,Встроенная грозозащита 4KV.AC100-240В; 0 °C...+40°C. PoE Бюджет - 125W Производитель - HIKVISION (гарантия 2 годa) | 643.7 | шт
| УТ-00015321 | HIKVISION | Сетевые коммутаторы |  | DS-3E0518P-E/M |  | 16 RJ45 PoE 1000M 2 Gigabit SFP ;,стандарты IEEE 802.3, IEEE 802.3u, IEEE802.3ab, IEEE 802.3x,Встроенная грозозащита 4KV.AC100-240В; 0 °C...+40°C. PoE Бюджет - 125W Производитель - HIKVISION (гарантия 2 годa) | 643.7 | шт
| УТ-00016450 | HIKVISION | Сетевые коммутаторы |  | DS-3E0520HP-E |  | 12 × Gigabit PoE-портов, 4 × Gigabit Hi-PoE-порта, 2 × Gigabit RJ45 порта и 2 × Gigabit оптоволоконных порта. Стандарт IEEE 802.3at/af/bt для Hi-PoE-портов (макс. выходная мощность для PoE составляет 90 Вт). Стандарт IEEE 802.3at/af для PoE-портов (макс. выходная мощность для PoE составляет 30 Вт). Стандарты IEEE 802.3, IEEE 802.3u, IEEE 802.3x, IEEE 802.3ab и IEEE 802.3z. Защита от перенапряжения до 6 кВ для PoE-портов. Передача на большие расстояния, до 300 м. Функция PoE-сторожевого таймера для автоматического обнаружения и перезапуска неотвечающих камер. Изоляция портов для повышения сетевой безопасности. | 880.05 | шт
| УТ-00002600 | HIKVISION | Сетевые коммутаторы |  | DS-3E0524-E |  | 24 RJ45 1000M; пропускная способность 48Гб/с,стандарты IEEE 802.3, IEEE 802.3u, IEEE802.3ab, IEEE 802.3x,Встроенная грозозащита 4KV.AC100-240В; 0 °C...+40°C. Производитель - HIKVISION (гарантия 2 годa) | 304.08 | шт
| УТ-00004678 | HIKVISION | Сетевые коммутаторы |  | DS-3E0524-E(B) |  | 24 порта Ethernet 1000 Мбит / с Поддерживает IEEE 802.3, IEEE 802.3u и IEEE 802.3x Безкулерная конструкция с высокой надежностью | 252.33 | шт
| УТ-00015318 | HIKVISION | Сетевые коммутаторы |  | DS-3E0524TF |  | 12 RJ45 1000M; 12 1000М SFP порта; таблица MAC адресов на 16 000 записей; пропускная способность 48Гб/с; стандарты IEEE802.3, IEEE802.3u, IEEE802.3ab, IEEE802.3x AC100-240В; -5 °C...+50°C. Встроенная грозозащита 4KV. Производитель - HIKVISION (гарантия 2 годa) | 734.23 | шт
| УТ-00016290 | HIKVISION | Сетевые коммутаторы |  | DS-3E0526P-E |  | 24 × Gigabit PoE-порта, 2 × Gigabit SFP оптоволоконных порта. Стандарт IEEE 802.3at/af. Стандарты IEEE 802.3, IEEE 802.3u, IEEE 802.3x, IEEE 802.3ab и IEEE 802.3z. Защита от перенапряжения до 6 кВ для PoE-портов. Управление питанием по PoE. Гигабитный доступ. | 1086.24 | шт
| УТ-00016366 | HIKVISION | Сетевые коммутаторы |  | DS-3E0526P-E/M |  | 24 × Gigabit PoE-порта, 2 × Gigabit SFP оптоволоконных порта. Стандарт IEEE 802.3at/af. Стандарты IEEE 802.3, IEEE 802.3u, IEEE 802.3x, IEEE 802.3ab и IEEE 802.3z. Защита от перенапряжения до 6 кВ для PoE-портов. Управление питанием по PoE. Гигабитный доступ. | 880.05 | шт
| УТ-00016451 | HIKVISION | Сетевые коммутаторы |  | DS-3E0528HP-E |  | 20 × Gigabit PoE-портов, 4 × Gigabit Hi-PoE-порта, 2 × Gigabit RJ45 порта и 2 × Gigabit оптоволоконных порта. Стандарт IEEE 802.3at/af/bt для Hi-PoE-портов (макс. выходная мощность для PoE составляет 90 Вт). Стандарт IEEE 802.3at/af для PoE-портов (макс. выходная мощность для PoE составляет 30 Вт). Стандарты IEEE 802.3, IEEE 802.3u, IEEE 802.3x, IEEE 802.3ab и IEEE 802.3z. Защита от перенапряжения до 6 кВ для PoE-портов. Передача на большие расстояния, до 300 м. Функция PoE-сторожевого таймера для автоматического обнаружения и перезапуска неотвечающих камер. Изоляция портов для повышения сетевой безопасности. | 1166.7 | шт
| УТ-00001553 | HIKVISION | Сетевые коммутаторы | PoE-коммутаторы | DS-3E1310P-E |  | 8 RJ45 100M PoE; 2 RJ45 1000M PoE; 2 1000М SFP порта; таблица MAC адресов на 4000 записей; пропускная способность 5.4Гб/с; стандарты PoE: IEEE 802.3af, IEEE802.3at; бюджет PoE 123Вт; AC100-240В; 0 °C...+40°C. Встроенная грозозащита 4KV. | 426.78 | шт
| УТ-00001554 | HIKVISION | Сетевые коммутаторы | PoE-коммутаторы | DS-3E1318P-E |  | 16 RJ45 100M PoE; 2 RJ45 1000M PoE; 2 1000М SFP порта; таблица MAC адресов на 4000 записей; пропускная способность 7.2Гб/с; стандарты PoE: IEEE 802.3af, IEEE802.3at; бюджет PoE 230Вт; AC100-240В; 0 °C...+40°C. Встроенная грозозащита 4KV. | 848.22 | шт
| УТ-00001548 | HIKVISION | Сетевые коммутаторы | PoE-коммутаторы | DS-3E1326P-E |  | 24 RJ45 100M PoE; 2 RJ45 1000M PoE; 2 1000М SFP порта; таблица MAC адресов на 4000 записей; пропускная способность 8.8Гб/с; стандарты PoE: IEEE 802.3af, IEEE802.3at; бюджет PoE 230Вт; AC100-240В; 0 °C...+40°C. Встроенная грозозащита 4KV. | 1120.28 | шт
| УТ-00015316 | HIKVISION | Сетевые коммутаторы |  | DS-3E1510P-E |  | 8 RJ45 1000M; 2 SFP ,стандарты IEEE 802.3, IEEE 802.3u, IEEE802.3ab, IEEE 802.3x,Встроенная грозозащита 4KV.AC100-240В; 0 °C...+40°C.PoE Бюджет - 110W Производитель - HIKVISION (гарантия 2 годa) | 480.13 | шт
| УТ-00016456 | HIKVISION | Сетевые коммутаторы |  | DS-3E1518P-E |  | 16 × Gigabit PoE-порта, 2 × Gigabit оптоволоконных порта. Стандарт IEEE 802.3at/af для PoE-портов. Стандарты IEEE 802.3, IEEE 802.3u, IEEE 802.3x, IEEE 802.3ab и IEEE 802.3z. Защита от перенапряжения до 6 кВ для PoE-портов. Управление выходной мощностью PoE. Дальность действия AF/AT-камеры может достигать до 300 м в режиме увеличения дальности передачи. Функция PoE-сторожевого таймера для автоматического обнаружения и перезапуска неотвечающих камер. Конструкция с портами Gigabit для обеспечения доступа к сети. Коммутация с производительностью, соответствующей среде передачи данных. Передача с промежуточным хранением. Протоколы управления 2-го уровня, такие как STP/RSTP, VLAN, агрегация каналов, SNMP, QoS и т. д. Управление портами. Управление через веб-интерфейс. Сплошной высокопрочный металлический корпус. | 954.89 | шт
| УТ-00015633 | HIKVISION | Сетевые коммутаторы |  | DS-3E1526P-E |  | Web-управляемый 24 RJ45 1000M PoE; 2 RJ45 1000M PoE; 2 1000М SFP порта; стандарты PoE: IEEE 802.3af, IEEE802.3at; бюджет PoE 370Вт; AC100-240В; 0 °C...+40°C. Встроенная грозозащита 4KV. Производитель - HIKVISION (гарантия 2 годa) | 1221.64 | шт
| УТ-00002595 | HIKVISION | Сетевые коммутаторы |  | DS-3E2310P |  | Full managed коммутатор 8 RJ45 100M PoE; 2 RJ45 1000M PoE; 2 1000М SFP порта; 1 порт консоли; таблица MAC адресов на 8000 записей; пропускная способность 32Гб/с; стандарты PoE: IEEE802.3af, IEEE802.3at; бюджет PoE 125Вт; AC100-240В, 0 °C...+55°C. Производитель - HIKVISION (гарантия 2 годa) | 786.22 | шт
| УТ-00016457 | HIKVISION | Сетевые коммутаторы |  | DS-3E2510P |  | 8 гигабитных портов PoE 1 консольный порт 2 гигабитных порта SFP Бюджет PoE — 125 Вт | 1111.4 | шт
| УТ-00016459 | HIKVISION | Сетевые коммутаторы |  | DS-3E2528 |  | 24 гигабитных порта PoE 1 консольный порт 4 гигабитных порта SFP Бюджет PoE — 380 Вт | 920.3 | шт
| УТ-00016458 | HIKVISION | Сетевые коммутаторы |  | DS-3E2528P |  | 24 гигабитных порта PoE 1 консольный порт 4 гигабитных порта SFP Бюджет PoE — 380 Вт | 2061.85 | шт
| УТ-00016460 | HIKVISION | Сетевые коммутаторы |  | DS-3E3740 |  | 32 гигабитных порта Base-T 1 консольный порт 8 10-гигабитных портов SFP+ | 4883.08 | шт
| УТ-00016461 | HIKVISION | Сетевые коммутаторы |  | DS-3E3756TF |  | 24 гигабитных порта Base-T 24 гигабитных порта Base-X 8 10-гигабитных портов SFP+ | 8684.95 | шт
| УТ-00015652 | HIKVISION | Сетевые коммутаторы |  | DS-3T0306HP-E/HS |  | 3 × 100M PoE-порта, 1 × Hi-PoE-порт, 1 × Gigabit RJ45 порт и 1 × Gigabit SFP оптоволоконный порт. Стандарт IEEE 802.3at/af/bt для Hi-PoE-портов (макс. выходная мощность для PoE составляет 60 Вт). Стандарт IEEE 802.3at/af для PoE-портов (макс. выходная мощность для PoE составляет 30 Вт). Стандарты IEEE 802.3, IEEE 802.3u, IEEE 802.3x, IEEE 802.3z и IEEE 802.3ab. Защита от перенапряжения до 6 кВ для PoE-портов. Передача на большие расстояния, до 300 м. Функция PoE-сторожевого таймера для автоматического обнаружения и перезапуска неотвечающих камер. Изоляция портов для повышения сетевой безопасности. Коммутация с производительностью, соответствующей среде передачи данных. Широкий диапазон рабочих температур: от -30 до +65 °C. | 192.1 | шт
| УТ-00015653 | HIKVISION | Сетевые коммутаторы |  | DS-3T0306P |  | L2, Unmanaged, 4 10/100M RJ45 PoE ports, 2 Gigabit SFP uplink ports, 802.3af/at, power budget≤120w, Поддержка IEEE 802.3AF/AT Максимальный выход мощности — 30 Вт Температурный диапазон — −40°С — +75°С Средняя наработка на отказ достигает 400 тысяч часов Внимание! Блок питания в комплекте не входит. (Модель промышленного блока питания: ELG-150-48A) | 800.36 | шт
| УТ-00015654 | HIKVISION | Сетевые коммутаторы |  | DS-3T0310HP-E/HS |  | 6 × 100M PoE-портов, 2 × Hi-PoE-порта, 1 × Gigabit RJ45 порт и 1 × Gigabit SFP оптоволоконный порт. Стандарт IEEE 802.3at/af/bt для Hi-PoE-портов (макс. выходная мощность для PoE составляет 90 Вт). Стандарт IEEE 802.3at/af для PoE-портов (макс. выходная мощность для PoE составляет 30 Вт). Стандарты IEEE 802.3, IEEE 802.3u, IEEE 802.3x, IEEE 802.3z и IEEE 802.3ab. Защита от перенапряжения до 6 кВ для PoE-портов. Управление выходной мощностью PoE. Передача на большие расстояния, до 300 м. Функция PoE-сторожевого таймера для автоматического обнаружения и перезапуска неотвечающих камер. Изоляция портов для повышения сетевой безопасности. Широкий диапазон рабочих температур: от -30 до +65 °C. | 324.38 | шт
| УТ-00015655 | HIKVISION | Сетевые коммутаторы |  | DS-3T0310P |  | 8 портов Base-T 100 Мбит/с и 2 порта Base-X 1000 Мбит/с Поддержка IEEE 802.3AF/AT Максимальный выход мощности — 30 Вт Температурный диапазон — −40°С — +75°С Средняя наработка на отказ достигает 400 тысяч часов Внимание! Блок питания в комплекте не входит. (Модель промышленного блока питания: ELG-150-48A) | 1172.28 | шт
| УТ-00016452 | HIKVISION | Сетевые коммутаторы |  | DS-3T0506HP-E/HS |  | 3 × Gigabit PoE-порта, 1 × Gigabit Hi-PoE-порт, 2 × Gigabit SFP оптоволоконных порта. Стандарт IEEE 802.3at/af/bt для Hi-PoE-портов (макс. выходная мощность для PoE составляет 60 Вт). Стандарт IEEE 802.3at/af для PoE-портов (макс. выходная мощность для PoE составляет 30 Вт). Стандарты IEEE 802.3, IEEE 802.3u, IEEE 802.3x, IEEE 802.3z и IEEE 802.3ab. Защита от перенапряжения до 6 кВ для PoE-портов. Управление выходной мощностью PoE. Передача на большие расстояния, до 300 м. Функция PoE-сторожевого таймера для автоматического обнаружения и перезапуска неотвечающих камер. Изоляция портов для повышения сетевой безопасности. Широкий диапазон рабочих температур: от -30 до +65 °C. | 247.17 | шт
| УТ-00016453 | HIKVISION | Сетевые коммутаторы |  | DS-3T0510HP-E/HS |  | 6 × Gigabit PoE-порта (RJ45), 2 × Gigabit Hi-PoE-порта (RJ45) и 2 × Gigabit оптоволоконных порта. Стандарт IEEE 802.3at/af/bt для Hi-PoE-портов (макс. выходная мощность для PoE составляет 90 Вт). Стандарт IEEE 802.3at/af для PoE-портов (макс. выходная мощность для PoE составляет 30 Вт). Стандарты IEEE 802.3, IEEE 802.3u, IEEE 802.3x, IEEE 802.3z и IEEE 802.3ab. Защита от перенапряжения до 6 кВ для PoE-портов. Управление выходной мощностью PoE. Передача на большие расстояния, до 300 м. Функция PoE-сторожевого таймера для автоматического обнаружения и перезапуска неотвечающих камер. Изоляция портов для повышения сетевой безопасности. Широкий диапазон рабочих температур: от -30 до +65 °C. | 412.43 | шт
| УТ-00005311 | HIKVISION | Видеорегистраторы | Мультиформатные | DS-7104HQHI-K1(S) |  | 6-х канальный гибридный регистратор для 4 аналоговых, HD-TVI, AHD и CVI камер + 2 канала IP@6Мп (до 6 каналов IP с полным замещением аналоговых каналов) Видеовход: 4 канала, BNC (поддержка управления по коаксиальному кабелю); аудиовход: поддержка звука по коаксиалу, +1 канал RCA; видеовыход: 1 VGA и 1 HDMI до 1080Р, 1 CVBS; аудиовыход: 1 канал RCA. Разрешение записи CH01-04:1920×1080P@25fps/4MP Lite@15fps/ch для IP: по умолчанию 2 канала 6Мп@25к/с; синхр. воспр. 4 канала; 1 SATA для HDD до 6Тб;; 1 RJ45 10M/ 100M Ethernet; 1 USB; -10°C...+55°C; DC12В; 6Вт макс (без HDD); ≤1.16кг (без HDD). | 182.64 | шт
| УТ-00005310 | HIKVISION | Видеорегистраторы | Мультиформатные | DS-7108HQHI-K1(S) |  | 12-ми канальный гибридный HD-TVI регистратор для 8 аналоговых, HD-TVI, AHD и CVI камер + 4 канала IP@6Мп (до 12 каналов с полным замещением аналоговых каналов) Видеовход: 8 каналов, BNC (поддержка управления по коаксиальному кабелю); аудиовход: поддержка звука по коаксиалу, +1 канала RCA; видеовыход: 1 VGA и 1 HDMI до 1080Р, 1 CVBS; аудиовыход: 1 канал RCA. Разрешение записи на канал: для TVI: 1080p Lite вкл.: 3Мп@15к/с (первые 2 канала), 1080p/720p@25к/с; 1080p Lite выкл.: 3Мп камера (первые 2 канала): 3Мп/1080p/720p/VGA/WD1/4CIF/CIF@15к/с, 2Мп камера: 1080p/720p@15к/с, VGA/WD1/4CIF/CIF@25к/с, 1Мп камера: 720p/VGA/WD1/4CIF/CIF@25к/c; для AHD и CVI: 1080p/720p@25к/с; для аналоговых камер: WD1@25к/с; для IP: по умолчанию 4 канала 6Мп@25к/с; синхр. воспр. 8 каналов; 1 SATA для HDD до 6Тб; 1 RJ45 10M/ 100M Ethernet; 1 USB; -10°C...+55°C; DC12В; 7.5Вт макс (без HDD); ≤1.78кг (без HDD). | 289.92 | шт
| УТ-00005309 | HIKVISION | Видеорегистраторы | Мультиформатные | DS-7116HQHI-K1(S) |  | 24-ти канальный гибридный HD-TVI регистратор для аналоговых, HD-TVI, AHD и CVI камер + 8 каналов IP@6Мп (до 24 каналов с полным замещением аналоговых каналов) Видеовход: 16 каналов, BNC (поддержка управления по коаксиальному кабелю); аудиовход: поддержка звука по коаксиалу, +1канал RCA; видеовыход: 1 VGA до 1080Р, 1 HDMI до 4К, 1 CVBS; аудиовыход: 1 канал RCA; Разрешение записи на канал: для TVI: 1080p Lite вкл.: 3Мп@15к/с (первые 4 канала), 1080p/720p@25к/с; 1080p Lite выкл.: 3Мп камера (первые 4 канала): 3Мп/1080p/720p/VGA/WD1/4CIF/CIF@15к/с, 2Мп камера: 1080p/720p@15к/с, VGA/WD1/4CIF/CIF@25к/с, 1Мп камера: 720p/VGA/WD1/4CIF/CIF@25к/c; для AHD и CVI: 1080p/720p@25к/с; для аналоговых камер: WD1@25к/с; для IP: по умолчанию 8 канала 6Мп@25к/с; синхр. воспр. 16 каналов; 2 SATA для HDD до 6Тб; 1 RJ45 10M/ 100M/ 1000М Ethernet; 1 USB; -10°C...+55°C; DC12В; 25Вт макс (без HDD); ≤2кг (без HDD). | 470.65 | шт
| УТ-00005306 | HIKVISION | Видеорегистраторы | Мультиформатные | DS-7204HUHI-K1/(S) |  | 6-х канальный гибридный регистратор для 4 аналоговых, HD-TVI, AHD и CVI камер + 2 канала IP@6Мп (до 6 каналов IP с полным замещением аналоговых каналов) Видеовход: 4 канала, BNC (поддержка управления по коаксиальному кабелю); аудиовход: поддержка звука по коаксиалу, 1 канал RCA; видеовыход: 1 VGA и 1 HDMI до 1080Р, 1 CVBS; аудиовыход: 1 канал RCA. Разрешение записи CH01-04:1920×1080P@25fps/4MP Lite@15fps/ch для IP: по умолчанию 2 канала 6Мп@25к/с; синхр. воспр. 4 канала; 1 SATA для HDD до 10Тб; 1 RJ45 10M/ 100M Ethernet; 2 USB; -10°C...+55°C; DC12В; 6Вт макс (без HDD); ≤1.16кг (без HDD). | 330.55 | шт
| УТ-00005308 | HIKVISION | Видеорегистраторы | Мультиформатные | DS-7208HQHI-K1(S) |  | 12-ми канальный гибридный HD-TVI регистратор для 8 аналоговых, HD-TVI, AHD и CVI камер + 4 канала IP@6Мп (до 12 каналов с полным замещением аналоговых каналов) Видеовход: 4 каналf, BNC (поддержка управления по коаксиальному кабелю); аудиовход: поддержка звука по коаксиалу, 1 канал RCA; видеовыход: 1 VGA и 1 HDMI до 1080Р, 1 CVBS; аудиовыход: 1 канал RCA. Разрешение записи на канал: для TVI: 1080p Lite вкл.: 3Мп@15к/с (первые 2 канала), 1080p/720p@25к/с; 1080p Lite выкл.: 3Мп камера (первые 2 канала): 3Мп/1080p/720p/VGA/WD1/4CIF/CIF@15к/с, 2Мп камера: 1080p/720p@15к/с, VGA/WD1/4CIF/CIF@25к/с, 1Мп камера: 720p/VGA/WD1/4CIF/CIF@25к/c; для AHD и CVI: 1080p/720p@25к/с; для аналоговых камер: WD1@25к/с; для IP: по умолчанию 4 канала 6Мп@25к/с; синхр. воспр. 8 каналов; 1 SATA для HDD до 10Тб; 1 RJ45 10M/ 100M Ethernet; 2 USB; -10°C...+55°C; DC12В; 7.5Вт макс (без HDD); ≤1.78кг (без HDD). | 365.35 | шт
| УТ-00005305 | HIKVISION | Видеорегистраторы | Мультиформатные | DS-7208HUHI-K1/(S) |  | 16-ми канальный гибридный HD-TVI регистратор для 8 аналоговых, HD-TVI, AHD и CVI камер + 8 канала IP@8Мп (до 16 каналов с полным замещением аналоговых каналов) Видеовход: 8 каналов, BNC (поддержка управления по коаксиальному кабелю); аудиовход: 8 каналов RCA; видеовыход: 1 VGA до 1080Р, 1 HDMI до 4К, 1 CVBS; аудиовыход: 1 канал RCA. Разрешение записи на канал для TVI: 5Мп@12к/с, 4Мп@15к/с, 3Мп@18к/с, 1080p/720p@25к/с; для AHD и CVI: 1080p/720p@25к/с; для аналоговых камер: WD1@25к/с; для IP: по умолчанию 8 канала 8Мп@25к/с; синхр. воспр. 8 каналов; 1 SATA для HDD до 8Тб; тревожные вход/выход 8/4; 1 RJ45 10M/ 100M/ 1000М Ethernet; 2 USB; -10°C...+55°C; DC12В; 20Вт макс (без HDD); ≤1.78кг (без HDD). | 545.67 | шт
| УТ-00014984 | HIKVISION | Видеорегистраторы | Мультиформатные | DS-7208HUHI-K2 (S) |  | 16-ми канальный гибридный HD-TVI регистратор для 8 аналоговых, HD-TVI, AHD и CVI камер + 8 канала IP@8Мп (до 16 каналов с полным замещением аналоговых каналов) Видеовход: 8 каналов, BNC (поддержка управления по коаксиальному кабелю); аудиовход: 8 каналов RCA; видеовыход: 1 VGA до 1080Р, 1 HDMI до 4К, 1 CVBS; аудиовыход: 1 канал RCA. Разрешение записи на канал для TVI: 5Мп@12к/с, 4Мп@15к/с, 3Мп@18к/с, 1080p/720p@25к/с; для AHD и CVI: 1080p/720p@25к/с; для аналоговых камер: WD1@25к/с; для IP: по умолчанию 8 канала 8Мп@25к/с; синхр. воспр. 8 каналов; 2 SATA для HDD до 8Тб; тревожные вход/выход 8/4; 1 RJ45 10M/ 100M/ 1000М Ethernet; 2 USB; -10°C...+55°C; DC12В; 20Вт макс (без HDD); ≤1.78кг (без HDD). | 620.76 | шт
| УТ-00005307 | HIKVISION | Видеорегистраторы | Мультиформатные | DS-7216HQHI-K1/S |  | 24-ти канальный гибридный HD-TVI регистратор для 16 аналоговых, HD-TVI, AHD и CVI камер + 8 каналов IP@6Мп (до 24 каналов с полным замещением аналоговых каналов) Видеовход: 16 каналов, BNC (поддержка управления по коаксиальному кабелю); аудиовход: поддержка звука по коаксиалу, + 1 канал RCA; видеовыход: 1 VGA до 1080Р, 1 HDMI до 4К, 1 CVBS; аудиовыход: 1 канал RCA; Разрешение записи на канал: для TVI: 1080p Lite вкл.: 3Мп@15к/с (первые 4 канала), 1080p/720p@25к/с; 1080p Lite выкл.: 3Мп камера (первые 4 канала): 3Мп/1080p/720p/VGA/WD1/4CIF/CIF@15к/с, 2Мп камера: 1080p/720p@15к/с, VGA/WD1/4CIF/CIF@25к/с, 1Мп камера: 720p/VGA/WD1/4CIF/CIF@25к/c; для AHD и CVI: 1080p/720p@25к/с; для аналоговых камер: WD1@25к/с; для IP: по умолчанию 8 канала 6Мп@25к/с; синхр. воспр. 16 каналов; 1 SATA для HDD до 10Тб; 1 RJ45 10M/ 100M/ 1000М Ethernet; 2 USB; -10°C...+55°C; DC12В; 25Вт макс (без HDD); ≤2кг (без HDD). | 576.55 | шт
| УТ-00001556 | HIKVISION | Видеорегистраторы | Мультиформатные | DS-7216HQHI-K2 |  | 24-ти канальный гибридный HD-TVI регистратор для 16 аналоговых, HD-TVI, AHD и CVI камер + 8 каналов IP@6Мп (до 24 каналов с полным замещением аналоговых каналов) Видеовход: 16 каналов, BNC (поддержка управления по коаксиальному кабелю); аудиовход: 4 каналов RCA; видеовыход: 1 VGA до 1080Р, 1 HDMI до 4К, 1 CVBS; аудиовыход: 1 канал RCA; Разрешение записи на канал: для TVI: 1080p Lite вкл.: 3Мп@15к/с (первые 4 канала), 1080p/720p@25к/с; 1080p Lite выкл.: 3Мп камера (первые 4 канала): 3Мп/1080p/720p/VGA/WD1/4CIF/CIF@15к/с, 2Мп камера: 1080p/720p@15к/с, VGA/WD1/4CIF/CIF@25к/с, 1Мп камера: 720p/VGA/WD1/4CIF/CIF@25к/c; для AHD и CVI: 1080p/720p@25к/с; для аналоговых камер: WD1@25к/с; для IP: по умолчанию 8 канала 6Мп@25к/с; синхр. воспр. 16 каналов; 1 SATA для HDD до 10Тб; 1 RJ45 10M/ 100M/ 1000М Ethernet; 2 USB; -10°C...+55°C; DC12В; 25Вт макс (без HDD); ≤2кг (без HDD). | 700.14 | шт
| УТ-00005304 | HIKVISION | Видеорегистраторы | Мультиформатные | DS-7216HUHI-K2/(S) |  | 32-ти канальный гибридный HD-TVI регистратор для 16 аналоговых, HD-TVI, AHD и CVI камер + 16 канала IP@8Мп (до 32 каналов с полным замещением аналоговых каналов) Видеовход: 16 каналов, BNC (поддержка управления по коаксиальному кабелю); аудиовход: 16 каналов RCA; видеовыход: 1 VGA до 1080Р, 1 HDMI до 4К, 1 CVBS; аудиовыход: 1 канал RCA. Разрешение записи на канал для TVI: 5Мп@12к/с, 4Мп@15к/с, 3Мп@18к/с, 1080p/720p@25к/с; для AHD и CVI: 1080p/720p@25к/с; для аналоговых камер: WD1@25к/с; для IP: по умолчанию 16 канала 8Мп@25к/с; синхр. воспр. 16 каналов; 2 SATA для HDD до 8Тб; тревожные вход/выход 16/4; 1 RJ45 10M/ 100M/ 1000М Ethernet; 2 USB; -10°C...+55°C; D12В; 25Вт макс (без HDD); ≤2кг (без HDD). | 1097.2 | шт
| УТ-00004292 | HIKVISION | Видеорегистраторы | Мультиформатные | DS-7224HQHI-K2 |  | 32-ти канальный гибридный HD-TVI регистратор для 24 аналоговых, HD-TVI, AHD и CVI камер + 8 каналов IP@6Мп (до 32 каналов с полным замещением аналоговых каналов) Видеовход: 16 каналов, BNC (поддержка управления по коаксиальному кабелю); аудиовход: 4 каналов RCA; видеовыход: 1 VGA до 1080Р, 1 HDMI до 4К, 1 CVBS; аудиовыход: 1 канал RCA; Разрешение записи на канал: для TVI: 1080p Lite вкл.: 3Мп@15к/с (первые 4 канала), 1080p/720p@25к/с; 1080p Lite выкл.: 3Мп камера (первые 4 канала): 3Мп/1080p/720p/VGA/WD1/4CIF/CIF@15к/с, 2Мп камера: 1080p/720p@15к/с, VGA/WD1/4CIF/CIF@25к/с, 1Мп камера: 720p/VGA/WD1/4CIF/CIF@25к/c; для AHD и CVI: 1080p/720p@25к/с; для аналоговых камер: WD1@25к/с; для IP: по умолчанию 8 канала 6Мп@25к/с; синхр. воспр. 16 каналов; 1 SATA для HDD до 10Тб; 1 RJ45 10M/ 100M/ 1000М Ethernet; 2 USB; -10°C...+55°C; DC12В; 25Вт макс (без HDD); ≤2кг (без HDD). | 1219.63 | шт
| УТ-00004295 | HIKVISION | Видеорегистраторы | Мультиформатные | DS-7332HUHI-K4 |  | 48-х канальный гибридный HD-TVI регистратор для 32 аналоговых, HD-TVI, AHD и CVI камер + 16 каналов IP@8Мп (до 48 каналов с полным замещением аналоговых каналов) с v4.0 GUI интерфейсом Видеовход: 32 канала, BNC (поддержка управления по коаксиальному кабелю); аудиовход: 4 канала RCA; видеовыход: 1 VGA/1 HDMI до 1080Р, 1 HDMI до 4К, 1 CVBS; аудиовыход: 1 канал RCA. Разрешение записи на канал для TVI: 8Мп@8к/с, 5Мп@12к/с, 4Мп@15к/с, 3Мп@18к/с, 1080p/720p@25к/с; для AHD: 5Мп@20к/с, 4Мп/3Мп/1080p/720p@25к/с; для CVI: 4Мп/3Мп/1080p/720p@25к/с; для аналоговых камер: WD1@25к/с; для IP: по умолчанию 16 каналов 8Мп@25к/с; синхр. воспр. 16 каналов; 4 SATA для HDD до 10Тб; тревожные вход/выход 16/4; 2 RJ45 10M/ 100M/ 1000М Ethernet; 3 USB; -10°C...+55°C; АC100В-240В; 74Вт макс (без HDD); ≤7кг (без HDD). | 3779.71 | шт
| УТ-00001377 | HIKVISION | Видеорегистраторы | Сетевые (IP) | DS-7604NI-Q1 |  | Цифровой IP видеорегистратор, (4K & H.265+) поддержка ONVIF, подключение камер сторонних производителей,до 4- каналов, суммарный входящий поток до 40M. . Синхронное воспроизведение 4-кан. Выходы HDMI / VGA: 1920х1080, 1HDD - общая емкость архива до 8 Tb, 2хUSB2.0, 1хRJ45 10M/100M/1000М self-adaptive Ethernet interface, 1хRS-485. Питание 12VDC (≤10W). 315mm×230×45, 2kg. Производитель - HIKVISION (гарантия 3 года) | 240.93 | шт
| УТ-00002601 | HIKVISION | Видеорегистраторы | Сетевые (IP) | DS-7604NI-Q1/4P |  | Цифровой IP видеорегистратор, (4K & H.265+) 4 независимых портов PoE Ethernet, поддержка ONVIF, подключение камер сторонних производителей,до 4- каналов, суммарный входящий поток до 40M. . Синхронное воспроизведение 4-кан. Выходы HDMI / VGA: 1920х1080, 1HDD - общая емкость архива до 8 Tb, 2хUSB2.0, 1хRJ45 10M/100M/1000М self-adaptive Ethernet interface, 1хRS-485. Питание 12VDC (≤10W). 315mm×230×45, 2kg. Производитель - HIKVISION (гарантия 3 года) | 379.93 | шт
| УТ-00002795 | HIKVISION | Видеорегистраторы | Сетевые (IP) | DS-7608NI-Q2 |  | Цифровой IP видеорегистратор, (4K & H.265+) поддержка ONVIF, подключение камер сторонних производителей, до 8- каналов, суммарный входящий поток до 80M. . Синхронное воспроизведение 8-кан. Выходы HDMI / VGA: 1920х1080, 2HDD - общая емкость архива до 16 Tb, 2хUSB2.0, 1хRJ45 10M/100M/1000М self-adaptive Ethernet interface, 1хRS-485. Питание 12VDC (≤10W). 445mm×290×45, 2kg. Производитель - HIKVISION (гарантия 3 года) | 342.78 | шт
| УТ-00001384 | HIKVISION | Видеорегистраторы | Сетевые (IP) | DS-7608NI-Q2/8P |  | Цифровой IP видеорегистратор, (4K & H.265+) 8 независимых портов PoE Ethernet, поддержка ONVIF, подключение камер сторонних производителей, до 8- каналов, суммарный входящий поток до 80М. . Синхронное воспроизведение 8-кан. Выходы HDMI / VGA: 1920х1080, 2HDD - общая емкость архива до 16 Tb, 2хUSB2.0, 1хRJ45 10M/100M/1000М self-adaptive Ethernet interface, 1хRS-485. Питание 12VDC (≤10W). 445mm×290×45, 2kg. Производитель - HIKVISION (гарантия 3 года) | 540.09 | шт
| УТ-00002602 | HIKVISION | Видеорегистраторы | Сетевые (IP) | DS-7616NI-Q2 |  | Цифровой IP видеорегистратор, (4K & H.265+) поддержка ONVIF, подключение камер сторонних производителей, до 16- каналов, суммарный поток до 160M. . Синхронное воспроизведение 8-кан. Выходы HDMI / VGA: 1920х1080, 2HDD - общая емкость архива до 16 Tb, 2хUSB2.0, 1хRJ45 10M/100M/1000М self-adaptive Ethernet interface, 1хRS-485. Питание 12VDC (≤10W). 445mm×290×45, 2kg. Производитель - HIKVISION (гарантия 3 года) | 389.2 | шт
| УТ-00002604 | HIKVISION | Видеорегистраторы | Сетевые (IP) | DS-7616NI-Q2/16P |  | аналог DS-7616NI-Q2 16 независимых портов PoE Ethernet (4K & H.265+) | 765.19 | шт
| УТ-00002603 | HIKVISION | Видеорегистраторы | Сетевые (IP) | DS-7616NI-Q2/8P |  | аналог DS-7616NI-Q2 8 независимых портов PoE Ethernet (4K & H.265+) | 701.63 | шт
| УТ-00004884 | HIKVISION | Видеорегистраторы | Сетевые (IP) | DS-7716NI-Q4 |  | 16-ти канальный IP-видеорегистратор (4K & H.265+) поддержка дисков до 6Тб Видеовход: 32 канала; видеовыход: 1 VGA до 1080Р, 1 HDMI до 4К; аудиовыход: 1 канал RCA.Входящий поток 160Мб/с; исходящий поток 128Мб/с; разрешение записи до 8Мп; синхр.воспр. 4 каналов@1080р; 4 SATA для HDD до 8Тб; тревожные вход/выход 4/1; 1 RJ45 10M/100M/1000M Ethernet; 2 USB; -10°C...+55°C; DC12В; 15Вт макс (без HDD), ≤1кг (без HDD). Производитель - HIKVISION (гарантия 3 года) | 750.91 | шт
| УТ-00004885 | HIKVISION | Видеорегистраторы | Сетевые (IP) | DS-7716NI-Q4/16P |  | 16-ти канальный IP-видеорегистратор c PoE (4K & H.265+) поддержка дисков до 6Тб Видеовход: 32 канала; видеовыход: 1 VGA до 1080Р, 1 HDMI до 4К; аудиовыход: 1 канал RCA. Входящий поток 160Мб/с; исходящий поток 160Мб/с; разрешение записи до 8Мп; синхр.воспр. 4 каналов@1080р; 4 SATA для HDD до8Тб; тревожные вход/выход 4/1; 16 независимых 100M PoE интерфейсов; 1 RJ45 10M/100M/1000M Ethernet; 2 USB; -10°C...+55°C; AC100-240В; 15Вт макс (без HDD), ≤3кг (без HDD). Производитель - HIKVISION (гарантия 3 года) | 1095.93 | шт
| УТ-00001545 | HiWatch | Аксессуары для видеонаблюдения | Кронштейны | DS-B305 |  | Настенный кронштейн, белый, для скоростных поворотных купольных камер, алюминий, 97.3×182.6×306.3 мм | 58.9 | шт
| УТ-00001546 | HiWatch | Аксессуары для видеонаблюдения | Кронштейны | DS-B310 |  | Кронштейн на столб, белый, для скоростных поворотных купольных камер, алюминий, 117×194×451.3 мм | 85.1 | шт
| УТ-00001547 | HiWatch | Аксессуары для видеонаблюдения | Кронштейны | DS-B420 |  | Кронштейн на угол, белый, для скоростных поворотных камер, алюминий, 176.8×194×417.8 | 85.1 | шт
| УТ-00001508 | HiWatch | Видеодомофоны | Видеодомофоны | DS-D100K |  | Комплект видеодомофона. Вызывная панель: Видеосвязь, Одновременная поддержка 2 вызывных панелей в системе видеодомофонии. Адаптивная ИК-подсветка.Встроенная камера. Матрица 1/4 CMOS с разрешением 720 x 576 @ 25 к/с. Контроль отпирания двери. Антикоррозийный алюминиевый сплав. Видеодомофон: 7″, цветной TFT ЖК. Максимальное разрешение дисплея 800 х 480, Механические кнопки. Видеосвязь. Одновременная поддержка 3 домофонов в системе видеодомофонии. Поддержка мониторинга камеры вызывной панели и внешних аналоговых камер, Удаленное отпирание двери. Аудиовход: Встроенный всенаправленный микрофон Аудиовыход: Встроенный динамик Качество аудио: Подавление шума. | 314.84 | шт
| УТ-00001510 | HiWatch | Вызывные панели |  | DS-D100P |  | Вызывная панель | 137.13 | шт
| УТ-00001535 | HIKVISION | Мониторы | Мониторы | DS-D5019QE |  | 18.5", TFT-LED Монитор Разрешение 1366х768; цветность 16.7млн; яркость 200кд/м2; контрастность 600:1; время отклика 5мс; входы: 1 VGA; AC100В-240В; 20Вт; 0°C...+40°C; размер 445.58×274.99×44.6мм; пластик; вес 2.8кг. | 452.28 | шт
| УТ-00001536 | HIKVISION | Мониторы | Мониторы | DS-D5019QE-B |  | 18.5", TFT-LED Монитор Разрешение 1366х768; цветность 16.7млн; яркость 200кд/м2; контрастность 600:1; время отклика 5мс; входы: 1 HDMI, 1 VGA; AC100В-240В; 20Вт; 0°C...+40°C; размер 445.58×274.99×44.6мм; пластик; вес 2.8кг. | 504.46 | шт
| УТ-00000595 | HIKVISION | Мониторы |  | DS-D5022FC |  | Видеомонитор профессиональный 24/7. Диагональ - 21.5", TFT-LED Разрешение 1920х1080; цветность 16.7млн; яркость 250кд/м2; контрастность 1000:1; время отклика 5мс; входы: 1 HDMI, 1 VGA; 1 BNC, AC100В-240В; 30Вт; 0°C...+40°C; размер 511.4×313.0×45.4мм; вес 3.2кг. Производитель - HIKVISION (гарантия 2 года) | 768.33 | шт
| УТ-00001537 | HIKVISION | Мониторы | Мониторы | DS-D5022QE-B |  | 21.5", TFT-LED Монитор Разрешение 1920х1080; цветность 16.7млн; яркость 250кд/м2; контрастность 1000:1; время отклика 5мс; входы: 1 HDMI, 1 VGA; AC100В-240В; 30Вт; 0°C...+40°C; размер 511.4×313.0×45.4мм; вес 3.2кг. | 623.39 | шт
| УТ-00001538 | HIKVISION | Мониторы | Мониторы | DS-D5032FC |  | 32", TFT-LED Монитор Разрешение 1920х1080; цветность 16.7млн; яркость 300кд/м2; контрастность 3000:1; время отклика 6.5мс; входы: 1 HDMI, 1 VGA, 1 BNC, 1 S-VIDEO, 1 аудио; выходы: 1 BNC, 1 аудио, 2 динамика; AC100В-240В; 65Вт; +5 °C...+40°C; размер 732.4×431.9×70.6мм; вес 8кг. | 2580.43 | шт
| УТ-00002801 | HIKVISION | Мониторы |  | DS-D5032FC-А |  | Видеомонитор профессиональный 24/7. Диагональ - 31,5", TFT-LED Разрешение 1920х1080; цветность 16.7млн; яркость 300кд/м2; контрастность 3000:1; время отклика 6.5мс; входы: 1 HDMI, 1 VGA, 1 BNC, 1 S-VIDEO, 1 аудио; выходы: 1 BNC, 1 аудио, 2 динамика; AC100В-240В; 65Вт; +5 °C...+40°C; размер 732.4×431.9×70.6мм; вес 8кг. Производитель - HIKVISION (гарантия 2 года) | 2580.43 | шт
| УТ-00001539 | HIKVISION | Мониторы | Мониторы | DS-D5032FL |  | 32", TFT-LED Монитор Разрешение 1920х1080; цветность 16.7млн; яркость 400кд/м2; контрастность 4000:1; время отклика 8мс; входы: 1 HDMI, 1 VGA, 1 DVI, 1 BNC, 1 USB, 1 аудио; выходы: 1 аудио, 2 динамика; AC100В-220В; 75Вт; 0 °C...+40°C; размер 737.4×452.5×70.65мм; металл; вес 12кг. | 3276.3 | шт
| УТ-00001541 | HIKVISION | Мониторы | Мониторы | DS-D5055FL |  | 55", TFT-LED Монитор Разрешение 1920х1080; цветность 16.7млн; яркость 500кд/м2; контрастность 1400:1; время отклика 8мс; входы: 1 HDMI, 4 AV, 1 YPbPr, 1 VGA, 1 S-VIDEO, 1 аудио; выходы: 1 AV, 1 DVI, 1 аудио, 2 динамика; AC100В-240В; 190Вт; 5 °C...+40°C; размер 1288×760.5×61.9мм; металл; вес 33.73кг. | 4179.06 | шт
| УТ-00001019 | HIKVISION | Аксессуары для видеонаблюдения | Адаптеры | DS-GP-FE |  | Крепежный адаптер для видеокамер. Алюминиевый сплав, | 31.93 | шт
| УТ-00001157 | HiWatch | Видеорегистраторы | Мультиформатные | DS-H104G |  | 4-х канальный гибридный HD-TVI регистратор для аналоговых, HD-TVI и AHD камер + 1 IP-камера@720p Видеовход: 4 канала BNC; Аудиовход: 1 канал RCA; Видеовыход: 1 VGA и 1 HDMI до 1080p; Аудиовыход: 1 канал RCA; видеосжатие H.264/H.264+; аудиосжатие G.711u. Разрешение записи на канал: TVI и AHD: 720p@25к/с; аналоговые камеры: WD1@25к/с; IP: доп. 1 канал 720p@25к/с. 1 SATA для HDD до 6Тб; 1 10M/ 100M Ethernet интерфейс; 2 USB2.0; -10°C до +55°C;12В DC; 8Вт макс (без HDD). | 161.13 | шт
| УТ-00001060 | HiWatch | Видеорегистраторы | Мультиформатные | DS-H108G |  | 8-ми канальный гибридный HD-TVI регистратор для аналоговых, HD-TVI и AHD камер + 1 IP-камера@1080p Видеовход: 8 каналов BNC; Аудиовход: 1 канал RCA; Видеовыход: 1 VGA и 1 HDMI до 1080p; Аудиовыход: 1 канал RCA; видеосжатие H.264/H.264+; аудиосжатие G.711u. Разрешение записи на канал: TVI и AHD: 720p@25к/с; аналоговые камеры: WD1@25к/с; IP: доп. 1 канал 1080p@25к/с. 1 SATA для HDD до 6Тб; 1 10M/ 100M Ethernet интерфейс; 2 USB2.0; -10°C до +55°C; 12В DC; 12Вт макс (без HDD). | 267.6 | шт
| УТ-00001558 | HiWatch | Видеорегистраторы | Мультиформатные | DS-H116G |  | 16-ти канальный гибридный HD-TVI регистратор для аналоговых, HD-TVI и AHD камер + 1 IP-камера@1080p Видеовход: 16 каналов BNC; Аудиовход: 1 канал RCA; Видеовыход: 1 VGA и 1 HDMI до 1080P; Аудиовыход: 1 канал RCA; видеосжатие H.264/H.264+; аудиосжатие G.711u. Разрешение записи на канал:TVI и AHD: 720p@25к/с; аналоговые камеры: WD1@25к/с; IP: доп. 1 канал 1080p@25к/с. 1 SATA для HDD до 6Тб; 1 10M/ 100M Ethernet интерфейс; 2 USB2.0; -10°C до +55°C; 12В DC: 20Вт макс (без HDD). | 412.88 | шт
| УТ-00014942 | HiWatch | Видеорегистраторы | Мультиформатные | DS-H204QA |  | 4-х канальный гибридный HD-TVI регистратор для аналоговых, HD-TVI и AHD камер + 1 IP-камера@1080p. 1 первый канал с разрешением 3Мп Видеовход: 4 канала BNC; Аудиовход: 1 канал RCA; Двустороннее аудио: 1 канал RCA; Видеовыход: 1 VGA и 1 HDMI до 1080Р; Аудиовыход: 1 канал RCA; видеосжатие H.264/H.264+; аудиосжатие G.711u. Разрешение записи на канал: TVI: 3Мп@15к/с, 1080p@12к/с, 1080p Lite / 720p Lite / 720p@25к/с; AHD: 720p@25к/с; аналоговые камеры: WD1@25к/с; IP: доп. 1 канал 4Мп@25к/с. 1 SATA для HDD до 6Тб; 1 10M/ 100M Ethernet интерфейс; 2 USB2.0; -10°C до +55°C; 12В DC: 8Вт макс (без HDD). Производитель - HIKVISION (гарантия 2 года) | 213.23 | шт
| УТ-00014941 | HiWatch | Видеорегистраторы | Мультиформатные | DS-H208QA |  | 8-ми канальный гибридный HD-TVI регистратор для аналоговых, HD-TVI и AHD камер + 2 IP-камеры@1080p. 2 первых канала с разрешением 3Мп. Видеовход: 8 каналов BNC; Аудиовход: 1 канал RCA; Двустороннее аудио: 1 канал RCA; Видеовыход: 1 VGA и 1 HDMI до 1080Р; Аудиовыход; 1 канал RCA; видеосжатие H.264/H.264+; аудиосжатие G.711u. Разрешение записи на канал: TVI: 3Мп@15к/с,1080p@12к/с, 1080p Lite / 720p Lite / 720p@25к/с; AHD: 720p@25к/с; аналоговые камеры WD1@25к/с; IP: доп. 2 канала 4Мп@25к/с. 1 SATA для HDD до 6Тб; 1 10M/ 100M Ethernet интерфейс; 2 USB2.0; -10°C до +55°C; 12В DC; 12Вт макс (без HDD). Производитель - HIKVISION (гарантия 2 года) | 333.41 | шт
| УТ-00005703 | HiWatch | Видеорегистраторы | Мультиформатные | DS-H216QA |  | 16-ти канальный гибридный HD-TVI регистратор для аналоговых, HD-TVI и AHD камер + 2 IP-камеры@1080p. 4 первых канала с разрешением 3Мп. Видеовход: 16 каналов BNC; Аудиовход: 1 канал RCA; Двустороннее аудио: 1 канал RCA; Видеовыход: 1 VGA и 1 HDMI до 4К; Аудиовыход; 1 канал RCA; видеосжатие H.264/H.264+/H.265/H.265+; аудиосжатие G.711u. Разрешение записи на канал: TVI: 3Мп@15к/с,1080p@12к/с, 1080p Lite / 720p Lite / 720p@25к/с; AHD: 720p@25к/с; аналоговые камеры WD1@25к/с; IP: доп. 2 канала 4Мп@25к/с. 1 SATA для HDD до 6Тб; 1 10M/ 100M /1000M Ethernet интерфейс; 2 USB2.0; -10°C до +55°C; 12В DC; 20Вт макс (без HDD). Производитель - HIKVISION (гарантия 2 года) | 544.35 | шт
| УТ-000052662,8 мм | HiWatch | Видеокамеры | Сетевые (IP) | DS-I203(C) | 2,8 мм, Китай | 2Мп уличная IP-камера с EXIR-подсветкой до 30м 1/2.8'' Progressive Scan CMOS матрица; объектив 4мм; угол обзора 83.6°; механический ИК-фильтр; 0.01Лк@F1.2; H.265+/H.265/H.264+/MJPEG, DWDR; 3D DNR; BLC; Smart ИК; видеобитрейт 32кб/с-2Мб/с; IP67; -40°C до +60°C; DC12В±25%/PoE(IEEE 802.3af); 6Вт макс. | 166.79 | шт
| УТ-000052664 мм | HiWatch | Видеокамеры | Сетевые (IP) | DS-I203(C) | 4 мм, Китай | 2Мп уличная IP-камера с EXIR-подсветкой до 30м 1/2.8'' Progressive Scan CMOS матрица; объектив 4мм; угол обзора 83.6°; механический ИК-фильтр; 0.01Лк@F1.2; H.265+/H.265/H.264+/MJPEG, DWDR; 3D DNR; BLC; Smart ИК; видеобитрейт 32кб/с-2Мб/с; IP67; -40°C до +60°C; DC12В±25%/PoE(IEEE 802.3af); 6Вт макс. | 166.79 | шт
| УТ-000018492,8 мм | HiWatch | Видеокамеры | Сетевые (IP) | DS-I252 (2.8мм/4мм/6мм) | 2,8 мм, Китай | 2Мп уличная купольная мини IP-камера с ИК-подсветкой до 30м 1/2.8'' Progressive Scan CMOS матрица; объектив 2.8мм; 4мм; механический ИК-фильтр; 0.01Лк@F1.2; H.265+/H.264+/MJPEG, DWDR; 3D DNR; BLC; Smart ИК; видеобитрейт 32кб/с-8Мб/с; IP67; IK10; -40°C до +60°C; DC12В±25%/PoE(IEEE 802.3af); 5Вт макс. | 220.93 | шт
| УТ-000018494 мм | HiWatch | Видеокамеры | Сетевые (IP) | DS-I252 (2.8мм/4мм/6мм) | 4 мм, Китай | 2Мп уличная купольная мини IP-камера с ИК-подсветкой до 30м 1/2.8'' Progressive Scan CMOS матрица; объектив 2.8мм; 4мм; механический ИК-фильтр; 0.01Лк@F1.2; H.265+/H.264+/MJPEG, DWDR; 3D DNR; BLC; Smart ИК; видеобитрейт 32кб/с-8Мб/с; IP67; IK10; -40°C до +60°C; DC12В±25%/PoE(IEEE 802.3af); 5Вт макс. | 220.93 | шт
| УТ-000018496 мм | HiWatch | Видеокамеры | Сетевые (IP) | DS-I252 (2.8мм/4мм/6мм) | 6 мм, Китай | 2Мп уличная купольная мини IP-камера с ИК-подсветкой до 30м 1/2.8'' Progressive Scan CMOS матрица; объектив 2.8мм; 4мм; механический ИК-фильтр; 0.01Лк@F1.2; H.265+/H.264+/MJPEG, DWDR; 3D DNR; BLC; Smart ИК; видеобитрейт 32кб/с-8Мб/с; IP67; IK10; -40°C до +60°C; DC12В±25%/PoE(IEEE 802.3af); 5Вт макс. | 220.93 | шт
| УТ-00001852 | HiWatch | Видеокамеры | Сетевые (IP) | DS-I256 |  | 2Мп уличная 1.Цилиндрическая IP-камера с ИК-подсветкой EXIR до 30м, SD-слот 1/2.8'' Progressive Scan CMOS; вариофокальный объектив 2.8 - 12 mm; H.265+/H.265/H.264+/H.264 механический ИК-фильтр; 0.01Лк@F1.2; 3D DNR; BLC; Smart ИК; IP67; -40°C до +60°C; PoE или 12В ±10%, 6,5 Вт макс. Производитель - HIKVISION (гарантия 2 года) | 373.6 | шт
| УТ-00001853 | HiWatch | Видеокамеры | Сетевые (IP) | DS-I258 |  | 2Мп антивандальная купольная IP-камера с ИК-подсветкой EXIR до 30м, SD-слот 1/2.8'' Progressive Scan CMOS; ариофокальный объектив 2.8 - 12 mm, H.265+/H.265/H.264+/H.264 механический ИК-фильтр; 0.01Лк@F1.2; DWDR; 3D DNR; BLC; Smart ИК; IP67; -40°C до +60°C; PoE или 12В ±10%, 6,5 Вт макс. Производитель - HIKVISION (гарантия 2 года) | 355.94 | шт
| УТ-00001854 | HiWatch | Видеокамеры | Сетевые (IP) | DS-I351 1,16мм |  | 3Мп Fisheye Панорамная внутренняя IP-камера,SD-слот 1/2.8'' Progressive Scan CMOS; объектив 1.16 mm мм (180° (по горизонтали), 180° (по вертикали)) , H.265+/H.265/H.264+/H.264 механический ИК-фильтр; 0.01Лк@F1.2; DWDR; 3D DNR; BLC; Smart ИК; IP67; -40°C до +60°C; PoE или 12В ±10%, 6,5 Вт макс. Производитель - HIKVISION (гарантия 2 года) | 638.44 | шт
| УТ-000018552,8 мм | HiWatch | Видеокамеры | Сетевые (IP) | DS-I450 (2.8мм/4мм/6мм) | 2,8 мм, Китай | 4Мп уличная 1.Цилиндрическая IP-камера с ИК-подсветкой EXIR до 30м 1/3'' Progressive Scan CMOS; объектив 2.8мм/4mm/6mm; H.265+/H.265/H.264+/H.264 механический ИК-фильтр; 0.01Лк@F1.2; Smart ИК, DWDR, ROI, 3D DNR ; IP67; -40°C до +60°C; PoE или 12В ±10%, 6,5 Вт макс. Производитель - HIKVISION (гарантия 2 года) | 242.86 | шт
| УТ-000018554 мм | HiWatch | Видеокамеры | Сетевые (IP) | DS-I450 (2.8мм/4мм/6мм) | 4 мм, Китай | 4Мп уличная 1.Цилиндрическая IP-камера с ИК-подсветкой EXIR до 30м 1/3'' Progressive Scan CMOS; объектив 2.8мм/4mm/6mm; H.265+/H.265/H.264+/H.264 механический ИК-фильтр; 0.01Лк@F1.2; Smart ИК, DWDR, ROI, 3D DNR ; IP67; -40°C до +60°C; PoE или 12В ±10%, 6,5 Вт макс. Производитель - HIKVISION (гарантия 2 года) | 242.86 | шт
| УТ-000018556 мм | HiWatch | Видеокамеры | Сетевые (IP) | DS-I450 (2.8мм/4мм/6мм) | 6 мм, Китай | 4Мп уличная 1.Цилиндрическая IP-камера с ИК-подсветкой EXIR до 30м 1/3'' Progressive Scan CMOS; объектив 2.8мм/4mm/6mm; H.265+/H.265/H.264+/H.264 механический ИК-фильтр; 0.01Лк@F1.2; Smart ИК, DWDR, ROI, 3D DNR ; IP67; -40°C до +60°C; PoE или 12В ±10%, 6,5 Вт макс. Производитель - HIKVISION (гарантия 2 года) | 242.86 | шт
| УТ-000018562,8 мм | HiWatch | Видеокамеры | Сетевые (IP) | DS-I452 (2.8мм/4мм/6мм) | 2,8 мм, Китай | 4Мп уличная купольная мини IP-камера с EXIR-подсветкой до 30м 1/3'' Progressive Scan CMOS матрица; 20 к/с @ (2688×1520, 2304×1296), 25 к/с @(1920×1080, 1280×720), H.265+/H.264+/MJPEG, объектив 2.8mm/4mm/6mm; механический ИК-фильтр; 0.01Лк@F1.2; DWDR; 3D DNR; BLC; Smart ИК; видеобитрейт 32кб/с-8Мб/с; IP67; IK10; -40°C до +60°C; DC12В±25%/PoE(IEEE 802.3af); 7Вт макс. | 252.1 | шт
| УТ-000018564 мм | HiWatch | Видеокамеры | Сетевые (IP) | DS-I452 (2.8мм/4мм/6мм) | 4 мм, Китай | 4Мп уличная купольная мини IP-камера с EXIR-подсветкой до 30м 1/3'' Progressive Scan CMOS матрица; 20 к/с @ (2688×1520, 2304×1296), 25 к/с @(1920×1080, 1280×720), H.265+/H.264+/MJPEG, объектив 2.8mm/4mm/6mm; механический ИК-фильтр; 0.01Лк@F1.2; DWDR; 3D DNR; BLC; Smart ИК; видеобитрейт 32кб/с-8Мб/с; IP67; IK10; -40°C до +60°C; DC12В±25%/PoE(IEEE 802.3af); 7Вт макс. | 252.1 | шт
| УТ-000018566 мм | HiWatch | Видеокамеры | Сетевые (IP) | DS-I452 (2.8мм/4мм/6мм) | 6 мм, Китай | 4Мп уличная купольная мини IP-камера с EXIR-подсветкой до 30м 1/3'' Progressive Scan CMOS матрица; 20 к/с @ (2688×1520, 2304×1296), 25 к/с @(1920×1080, 1280×720), H.265+/H.264+/MJPEG, объектив 2.8mm/4mm/6mm; механический ИК-фильтр; 0.01Лк@F1.2; DWDR; 3D DNR; BLC; Smart ИК; видеобитрейт 32кб/с-8Мб/с; IP67; IK10; -40°C до +60°C; DC12В±25%/PoE(IEEE 802.3af); 7Вт макс. | 252.1 | шт
| УТ-000018572,8 мм | HiWatch | Видеокамеры | Сетевые (IP) | DS-I453 (2.8мм/4мм/6мм) | 2,8 мм, Китай | 4Мп уличная купольная мини IP-камера с EXIR-подсветкой до 30м 1/3'' Progressive Scan CMOS матрица; 20 к/с @ (2688×1520, 2304×1296), 25 к/с @(1920×1080, 1280×720), H.265+/H.264+/MJPEG, объектив 2.8mm/4mm/6mm; механический ИК-фильтр; 0.01Лк@F1.2; DWDR; 3D DNR; BLC; Smart ИК; видеобитрейт 32кб/с-8Мб/с; IP67; -40°C до +60°C; DC12В±25%/PoE(IEEE 802.3af); 7Вт макс. | 241.4 | шт
| УТ-000018574 мм | HiWatch | Видеокамеры | Сетевые (IP) | DS-I453 (2.8мм/4мм/6мм) | 4 мм, Китай | 4Мп уличная купольная мини IP-камера с EXIR-подсветкой до 30м 1/3'' Progressive Scan CMOS матрица; 20 к/с @ (2688×1520, 2304×1296), 25 к/с @(1920×1080, 1280×720), H.265+/H.264+/MJPEG, объектив 2.8mm/4mm/6mm; механический ИК-фильтр; 0.01Лк@F1.2; DWDR; 3D DNR; BLC; Smart ИК; видеобитрейт 32кб/с-8Мб/с; IP67; -40°C до +60°C; DC12В±25%/PoE(IEEE 802.3af); 7Вт макс. | 241.4 | шт
| УТ-000018576 мм | HiWatch | Видеокамеры | Сетевые (IP) | DS-I453 (2.8мм/4мм/6мм) | 6 мм, Китай | 4Мп уличная купольная мини IP-камера с EXIR-подсветкой до 30м 1/3'' Progressive Scan CMOS матрица; 20 к/с @ (2688×1520, 2304×1296), 25 к/с @(1920×1080, 1280×720), H.265+/H.264+/MJPEG, объектив 2.8mm/4mm/6mm; механический ИК-фильтр; 0.01Лк@F1.2; DWDR; 3D DNR; BLC; Smart ИК; видеобитрейт 32кб/с-8Мб/с; IP67; -40°C до +60°C; DC12В±25%/PoE(IEEE 802.3af); 7Вт макс. | 241.4 | шт
| УТ-00001858 | HiWatch | Видеокамеры | Сетевые (IP) | DS-I456 |  | 4Мп уличная цилиндрическая IP-камера с EXIR-подсветкой до 30м 1/3'' Progressive Scan CMOS матрица; вариообъектив 2.8-12мм; угол обзора 98°-34°; механический ИК-фильтр; H.265+/H.264+/MJPEG, 0.01Лк@F1.2; WDR(120дБ); 3D DNR; BLC; Smart ИК; встроенный слот для microSD карты до 128Гб; видеобитрейт 32кб/с-8Мб/с; IP67; -40°C до +60°C; DC12В±25%/PoE(IEEE 802.3af); 9Вт макс. | 418.53 | шт
| УТ-00001859 | HiWatch | Видеокамеры | Сетевые (IP) | DS-I458 |  | 4Мп антивандальная купольная IP-камера с ИК-подсветкой EXIR до 30м, 120dB WDR 1/3'' Progressive Scan CMOS; ариофокальный объектив 2.8 - 12 mm , H.265+/H.265/H.264+/H.264, механический ИК-фильтр; 0.01Лк@F1.2; DWDR; 3D DNR; BLC; Smart ИК; IP67; IK10,-40°C до +60°C; PoE или 12В ±10%, 6,5 Вт макс. Производитель - HIKVISION (гарантия 2 года) | 418.53 | шт
| УТ-00001534 | HiWatch | Мониторы |  | DS-M220 |  | Видеомонитор профессиональный 24/7 LED, диагональ 21,5`` 1920x1080 Яркость 250кд/м2 Входы: HDMI, VGA , AC220V | 523.37 | шт
| УТ-00001615 | HiWatch | Видеорегистраторы | Сетевые (IP) | DS-N204(B) |  | 4-х канальный IP-регистратор , поддержка ONVIF, подключение камер сторонних производителей,до 4- каналов, суммарный входящий поток до 25M. Запись - 4Мп на канал . Синхронное воспроизведение 4-кан. Видеосжатие H.265+/H.265/H.264+/H.264, Выходы HDMI / VGA: 1920х1080, 1HDD - общая емкость архива до 4 Tb, 2хUSB2.0, 1хRJ45 10M/100M/1000М self-adaptive Ethernet interface, 1хRS-485. Питание 12VDC (≤10W). 315mm×230×45, 2kg. Производитель - HIKVISION (гарантия 2 года) | 167.43 | шт
| УТ-00001616 | HiWatch | Видеорегистраторы | Сетевые (IP) | DS-N204P(B) |  | 4-х канальный IP-регистратор c 4-мя PoE интерфейсами Видеовход: 4 IP@1080p; Двустороннее аудио: 1 канал RCA; Видеовыход: 1 VGA и 1 HDMI до 1080Р; Аудиовыход; 1 канал RCA; Видеосжатие H.265+/H.265/H.264+/H.264,; Входящий поток 25 Мб/с; Исходящий поток 40Мб/с. Запись - 4Мп на канал . Синхр.воспр. 2 канала@1080P; 1 SATA для HDD до 6Тб, 1 10M / 100M Ethernet интерфейс; 4 независимых PoE интерфейсов; 2 х USB2.0; -10°C до +55°C; 48В DC; 6Вт макс (без HDD). Производитель - HIKVISION (гарантия 2 года) | 289.41 | шт
| УТ-00001617 | HiWatch | Видеорегистраторы | Сетевые (IP) | DS-N208(B) |  | 8-ми канальный IP-регистратор, поддержка ONVIF, подключение камер сторонних производителей,до 8- каналов, суммарный входящий поток до 50M. Запись - 4Мп на канал . Синхронное воспроизведение 4-кан. Видеосжатие H.265+/H.265/H.264+/H.264,; Выходы HDMI / VGA: 1920х1080, 1HDD - общая емкость архива до 4 Tb, 2хUSB2.0, 1хRJ45 10M/100M/1000М self-adaptive Ethernet interface, 1хRS-485. Питание 12VDC (≤10W). 315mm×230×45, 2kg. Производитель - HIKVISION (гарантия 2 года) | 186.5 | шт
| УТ-00001618 | HiWatch | Видеорегистраторы | Сетевые (IP) | DS-N208P(B) |  | 8-ми канальный IP-регистратор, 8 независимых портов PoE Ethernet, поддержка ONVIF, подключение камер сторонних производителей,до 8- каналов, суммарный входящий поток до 50M. Запись - 4Мп на канал . Видеосжатие H.265+/H.265/H.264+/H.264,; Синхронное воспроизведение 4-кан. Выходы HDMI / VGA: 1920х1080, 1HDD - общая емкость архива до 4 Tb, 2хUSB2.0, 1хRJ45 10M/100M/1000М self-adaptive Ethernet interface, 1хRS-485. Питание 12VDC (≤10W). 315mm×230×45, 2kg. Производитель - HIKVISION (гарантия 2 года) | 406.03 | шт
| УТ-00001630 | HiWatch | Видеорегистраторы | Сетевые (IP) | DS-N304(B) |  | 4-х канальный IP-регистратор, поддержка ONVIF, подключение камер сторонних производителей,до 4- каналов, суммарный входящий поток до 40M. Запись 8 MP / 6MP / 3MP / 1080P / UXGA / 720P / VGA / 4CIF . Видеосжатие H.265+/H.265/H.264+/H.264,; Синхронное воспроизведение 4-кан. Выходы HDMI / VGA: 1920х1080, 1HDD - общая емкость архива до 4 Tb, 2хUSB2.0, 1хRJ45 10M/100M/1000М self-adaptive Ethernet interface, 1хRS-485. Питание 12VDC (≤10W). 315mm×230×45, 2kg. Производитель - HIKVISION (гарантия 2 года) | 258.84 | шт
| УТ-00001631 | HiWatch | Видеорегистраторы | Сетевые (IP) | DS-N304P(B) |  | 4-х канальный IP-регистратор, 4 независимых портов PoE Ethernet, поддержка ONVIF, подключение камер сторонних производителей,до 4- каналов, суммарный входящий поток до 40M. Запись 8MP / 6MP / 3MP / 1080P / UXGA / 720P / VGA / 4CIF . Синхронное воспроизведение 4-кан. Выходы HDMI / VGA: 1920х1080, Видеосжатие H.265+/H.265/H.264+/H.264,; 1HDD - общая емкость архива до 4 Tb, 2хUSB2.0, 1хRJ45 10M/100M/1000М self-adaptive Ethernet interface, 1хRS-485. Питание 12VDC (≤10W). 315mm×230×45, 2kg. Производитель - HIKVISION (гарантия 2 года) | 396.59 | шт
| УТ-00001621 | HiWatch | Видеорегистраторы | Сетевые (IP) | DS-N304W |  | 4-х канальный IP-регистратор, поддержка ONVIF, подключение камер сторонних производителей,до 4- каналов, суммарный входящий поток до 40M. IEEE802.11b/g/n, 2.4GHz, 2 х внешние антенны 2MIMO Запись 5MP / 3MP / 1080P / UXGA / 720P / VGA / 4CIF . Синхронное воспроизведение 4-кан. Выходы HDMI / VGA: 1920х1080, 1HDD - общая емкость архива до 4 Tb, 2хUSB2.0, 1хRJ45 10M/100M/1000М self-adaptive Ethernet interface, 1хRS-485. Питание 12VDC (≤10W). 315mm×230×45, 2kg. Производитель - HIKVISION (гарантия 2 года) | 385.53 | шт
| УТ-00001634 | HiWatch | Видеорегистраторы | Сетевые (IP) | DS-N308/2P(B) |  | 8-ми канальный IP-регистратор, 8 независимых портов PoE Ethernet, поддержка ONVIF, подключение камер сторонних производителей, до 8- каналов, суммарный входящий поток до 50М. Запись 8MP / 6MP / 3MP / 1080P / UXGA / 720P / VGA / 4CIF . Синхронное воспроизведение 8-кан. Выходы HDMI / VGA: 1920х1080, Видеосжатие H.265+/H.265/H.264+/H.264,; 2HDD - общая емкость архива до 12Tb, 2хUSB2.0, 1хRJ45 10M/100M/1000М self-adaptive Ethernet interface, 1хRS-485. Питание AC100-240B. 445mm×290×45, 2kg. Производитель - HIKVISION (гарантия 2 года) | 496.74 | шт
| УТ-00001623 | HiWatch | Видеорегистраторы | Сетевые (IP) | DS-N308W |  | 8-ми канальный Wi-Fi IP-регистратор, поддержка ONVIF, подключение камер сторонних производителей, до 8- каналов, суммарный входящий поток до 50M. IEEE802.11b/g/n, 2.4GHz, 2 х внешние антенны 2MIMO Запись 5MP / 3MP / 1080P / UXGA / 720P / VGA / 4CIF. Синхронное воспроизведение 8-кан. Выходы HDMI / VGA: 1920х1080, 1HDD - общая емкость архива до 8 Tb, 2хUSB2.0, 1хRJ45 10M/100M/1000М self-adaptive Ethernet interface, 1хRS-485. Питание 12VDC (≤10W). 445mm×290×45, 2kg. Производитель - HIKVISION (гарантия 2 года) | 422.27 | шт
| УТ-00001275 | HiWatch | Видеорегистраторы | Сетевые (IP) | DS-N316(B) |  | 16-ти канальный IP регистратор,, поддержка ONVIF, подключение камер сторонних производителей, до 16- каналов, суммарный поток до 100M. Запись 8MP / 6MP / 3MP / 1080P / UXGA / 720P / VGA / 4CIF . Синхронное воспроизведение 8-кан. Выходы HDMI / VGA: 1920х1080, 1HDD - общая емкость архива до 6 Tb, 2хUSB2.0, 1хRJ45 10M/100M/1000М self-adaptive Ethernet interface, 1хRS-485. Питание AC100-240B. 445mm×290×45, 2kg. Производитель - HIKVISION (гарантия 2 года) | 328.94 | шт
| УТ-00001635 | HiWatch | Видеорегистраторы | Сетевые (IP) | DS-N316/2(B) |  | 16-ти канальный IP регистратор, поддержка ONVIF, подключение камер сторонних производителей, до 16- каналов, суммарный поток до 100M. Запись 8MP / 6MP / 3MP / 1080P / UXGA / 720P / VGA / 4CIF . Видеосжатие H.265+/H.265/H.264+/H.264,; Синхронное воспроизведение 8-кан. Выходы HDMI / VGA: 1920х1080, 2HDD - общая емкость архива до 12 Tb, 2хUSB2.0, 1хRJ45 10M/100M/1000М self-adaptive Ethernet interface, 1хRS-485. Питание 12VDC (≤10W). 445mm×290×45, 2kg. Производитель - HIKVISION (гарантия 2 года) | 367.07 | шт
| УТ-00001636 | HiWatch | Видеорегистраторы | Сетевые (IP) | DS-N316/2P(B) |  | 16-ти канальный IP регистратор, 16 каналов с PoE Ethernet, поддержка ONVIF, подключение камер сторонних производителей, до 16- каналов, суммарный поток до 100M. Запись 8MP / 6MP / 3MP / 1080P / UXGA / 720P / VGA / 4CIF . Видеосжатие H.265+/H.265/H.264+/H.264,; Синхронное воспроизведение 8-кан. Выходы HDMI / VGA: 1920х1080, 2HDD - общая емкость архива до 8 Tb, 2хUSB2.0, 1хRJ45 10M/100M/1000М self-adaptive Ethernet interface, 1хRS-485. Питание 12VDC (≤10W). 445mm×290×45, 2kg. Производитель - HIKVISION (гарантия 2 года) | 829.24 | шт
| УТ-00015605 | HiWatch | Видеорегистраторы | Сетевые (IP) | DS-N332/2(B) |  | IP-видеорегистратор. Формат видеосжатия: H.265/H.265+/H.264/H.264+/MPEG4; IP камеры: 32 канала; Аудиовход: 1 канал, RCA (линейный, 1 кОм); Входящая пропускная способность: 256Мб/с; Видеовыход: 1 HDMI, 1 VGA (независимые); Разрешение вывода: HDMI: 4K (3840×2160)/30 Гц и ниже, VGA: 1920×1080/60 Гц и ниже; Основной поток: 8 Мп и ниже; TCP/IP, DHCP, Hik-Connect, DNS, DDNS, NTP, SADP, SMTP, NFS, iSCSI, UPnP™, HTTPS; 2 SATA: до 10 Тб каждый; Сетевой интерфейс: 1 RJ-45 10M / 100M/ 1000M Ethernet; USB-интерфейс: Передняя панель: 1 × USB 2.0; задняя панель: 1 × USB 3.0; Тревожные вход/выход: 4/1; Питание: DC12 В; Потребляемая мощность: До 15 Вт; Рабочие условия: -10°C— +55°C, влажность 10% ~ 90%; Размер: 385×315×52 мм; Вес: ≤1 кг. Производитель - HIKVISION (гарантия 2 года) | 759.55 | шт
| УТ-000010592,8 мм | HiWatch | Видеокамеры | Сетевые (IP) | DS-T100 (2.8мм / 3.6мм / 6мм) | 2,8 мм, Китай | Цветная уличная 1,3-мегапиксельная Turbo видеокамера, предназначенная для работы в сложных климатических условиях, режим день-ночь, 1/4” CMOS разрешение 1296х732: 25 fps,, встроенная подсветка до 20м, объектив 2.8мм/3,6мм/6мм (угол обзора 82°/ 70,9°/ 56,7°), чувствительность 0,1Lux (при включенном ИК - 0Lux), режим "день/ночь" (механический ИК-фильтр с автопереключением), AGС, AWB - автоматический баланс белого, соотношение сигнал/шум 62dB, расширенный температурный режим: -40-60°С, IP66, питание DC12V, потребляемая мощность до 4Вт (1.8Вт без ИК), настенное крепление , размеры Φ70×149.5мм, 360г. Производитель - HIKVISION (гарантия 2 года) | 53.79 | шт
| УТ-000010593,6 мм | HiWatch | Видеокамеры | Сетевые (IP) | DS-T100 (2.8мм / 3.6мм / 6мм) | 3,6 мм, Китай | Цветная уличная 1,3-мегапиксельная Turbo видеокамера, предназначенная для работы в сложных климатических условиях, режим день-ночь, 1/4” CMOS разрешение 1296х732: 25 fps,, встроенная подсветка до 20м, объектив 2.8мм/3,6мм/6мм (угол обзора 82°/ 70,9°/ 56,7°), чувствительность 0,1Lux (при включенном ИК - 0Lux), режим "день/ночь" (механический ИК-фильтр с автопереключением), AGС, AWB - автоматический баланс белого, соотношение сигнал/шум 62dB, расширенный температурный режим: -40-60°С, IP66, питание DC12V, потребляемая мощность до 4Вт (1.8Вт без ИК), настенное крепление , размеры Φ70×149.5мм, 360г. Производитель - HIKVISION (гарантия 2 года) | 53.79 | шт
| УТ-000010596 мм | HiWatch | Видеокамеры | Сетевые (IP) | DS-T100 (2.8мм / 3.6мм / 6мм) | 6 мм, Китай | Цветная уличная 1,3-мегапиксельная Turbo видеокамера, предназначенная для работы в сложных климатических условиях, режим день-ночь, 1/4” CMOS разрешение 1296х732: 25 fps,, встроенная подсветка до 20м, объектив 2.8мм/3,6мм/6мм (угол обзора 82°/ 70,9°/ 56,7°), чувствительность 0,1Lux (при включенном ИК - 0Lux), режим "день/ночь" (механический ИК-фильтр с автопереключением), AGС, AWB - автоматический баланс белого, соотношение сигнал/шум 62dB, расширенный температурный режим: -40-60°С, IP66, питание DC12V, потребляемая мощность до 4Вт (1.8Вт без ИК), настенное крепление , размеры Φ70×149.5мм, 360г. Производитель - HIKVISION (гарантия 2 года) | 53.79 | шт
| УТ-000011562,8 мм | HiWatch | Видеокамеры | Аналоговые | DS-T101 | 2,8 мм, Китай | Цветная купольная видеокамера, режим день-ночь, 1/4” CMOS разрешение 1296х732: 25 fps, встроенная подсветка до 20м, объектив 2.8мм (угол обзора 82°), чувствительность 0,1Lux (при включенном ИК - 0Lux), режим "день/ночь" (механический ИК-фильтр с автопереключением), AGС, AWB - автоматический баланс белого, соотношение сигнал/шум 52dB, расширенный температурный режим: -40-60°С, IP66, питание DC12V, потребляемая мощность до 5Вт., потолочное / настенное крепление (3D), размеры 89.6х59.1 мм, 400г. | 40.4 | шт
| УТ-000011563,6 мм | HiWatch | Видеокамеры | Аналоговые | DS-T101 | 3,6 мм, Китай | Цветная купольная видеокамера, режим день-ночь, 1/4” CMOS разрешение 1296х732: 25 fps, встроенная подсветка до 20м, объектив 2.8мм (угол обзора 82°), чувствительность 0,1Lux (при включенном ИК - 0Lux), режим "день/ночь" (механический ИК-фильтр с автопереключением), AGС, AWB - автоматический баланс белого, соотношение сигнал/шум 52dB, расширенный температурный режим: -40-60°С, IP66, питание DC12V, потребляемая мощность до 5Вт., потолочное / настенное крепление (3D), размеры 89.6х59.1 мм, 400г. | 40.4 | шт
| УТ-00001181 | HiWatch | Видеокамеры | Аналоговые | DS-T106 |  | Цветная уличная мегапиксельная Turbo видеокамера, для работы в сложных климатических условиях, режим день-ночь, матрица 1/3" PICADIS - иновационная технология TVI (Turbo HD) разрешение 1296х732: 25 fps,, дальность ИК-подсветки 30-40м вторегулировка Smart IR, объектив варифокальный 2.8-12мм , чувствительность 0,01Lux (при включенном ИК - 0Lux), режим "день/ночь" (механический ИК-фильтр с автопереключением), AGС, AWB - автоматический баланс белого, соотношение сигнал/шум 62dB, расширенный температурный режим: -40-60°С, IP66, питание DC12V, потребляемая мощность до 5Вт , настенное крепление , размеры 105 × 86.9 × 267.2мм, 1300г. | 98.12 | шт
| УТ-000010612,8 мм | HiWatch | Видеокамеры | Сетевые (IP) | DS-T200 (2.8мм / 3.6мм / 6мм) | 2,8 мм, Китай | Цветная уличная 2- мегапиксельная Turbo видеокамера, предназначенная для работы в сложных климатических условиях, режим день-ночь, 1/2.7” CMOS, разрешение 1920 x 1080: 25 fps,, встроенная подсветка до 20м, объектив 2,8мм/3.6мм/6мм (угол обзора 103°/ 82,2°/ 54°), чувствительность 0,01Lux (при включенном ИК - 0Lux), режим "день/ночь" (механический ИК-фильтр с автопереключением), AGС, AWB - автоматический баланс белого, соотношение сигнал/шум 62dB,расширенный температурный режим: -40-60°С, IP66, питание DC12V, потребляемая мощность до 4Вт (1.8Вт без ИК), настенное крепление , размеры Φ70×149.5мм, 360г. Производитель - HIKVISION (гарантия 1 год) | 78.53 | шт
| УТ-000010613,6 мм | HiWatch | Видеокамеры | Сетевые (IP) | DS-T200 (2.8мм / 3.6мм / 6мм) | 3,6 мм, Китай | Цветная уличная 2- мегапиксельная Turbo видеокамера, предназначенная для работы в сложных климатических условиях, режим день-ночь, 1/2.7” CMOS, разрешение 1920 x 1080: 25 fps,, встроенная подсветка до 20м, объектив 2,8мм/3.6мм/6мм (угол обзора 103°/ 82,2°/ 54°), чувствительность 0,01Lux (при включенном ИК - 0Lux), режим "день/ночь" (механический ИК-фильтр с автопереключением), AGС, AWB - автоматический баланс белого, соотношение сигнал/шум 62dB,расширенный температурный режим: -40-60°С, IP66, питание DC12V, потребляемая мощность до 4Вт (1.8Вт без ИК), настенное крепление , размеры Φ70×149.5мм, 360г. Производитель - HIKVISION (гарантия 1 год) | 78.53 | шт
| УТ-000010616 мм | HiWatch | Видеокамеры | Сетевые (IP) | DS-T200 (2.8мм / 3.6мм / 6мм) | 6 мм, Китай | Цветная уличная 2- мегапиксельная Turbo видеокамера, предназначенная для работы в сложных климатических условиях, режим день-ночь, 1/2.7” CMOS, разрешение 1920 x 1080: 25 fps,, встроенная подсветка до 20м, объектив 2,8мм/3.6мм/6мм (угол обзора 103°/ 82,2°/ 54°), чувствительность 0,01Lux (при включенном ИК - 0Lux), режим "день/ночь" (механический ИК-фильтр с автопереключением), AGС, AWB - автоматический баланс белого, соотношение сигнал/шум 62dB,расширенный температурный режим: -40-60°С, IP66, питание DC12V, потребляемая мощность до 4Вт (1.8Вт без ИК), настенное крепление , размеры Φ70×149.5мм, 360г. Производитель - HIKVISION (гарантия 1 год) | 78.53 | шт
| УТ-000016562,8 мм | HiWatch | Видеокамеры | Сетевые (IP) | DS-T200Р (2.8мм / 3.6мм / 6мм) | 2,8 мм, Китай | Цветная уличная 2- мегапиксельная Turbo видеокамера, предназначенная для работы в сложных климатических условиях, режим день-ночь, 1/2.7” CMOS, разрешение 1920 x 1080: 25 fps,, встроенная подсветка до 20м, объектив 2,8мм/3.6мм/6мм (угол обзора 103°/ 82,2°/ 54°), чувствительность 0,01Lux (при включенном ИК - 0Lux), режим "день/ночь" (механический ИК-фильтр с автопереключением), AGС, AWB - автоматический баланс белого, соотношение сигнал/шум 62dB,расширенный температурный режим: -40-60°С, IP66, питание DC12V/РоС (питание по коаксиальному кабелю до 200 м (RG-6U)), потребляемая мощность до 4Вт (1.8Вт без ИК), настенное крепление , размеры Φ70×149.5мм, 360г. Производитель - HIKVISION (гарантия 1 год) | 97.67 | шт
| УТ-000016563,6 мм | HiWatch | Видеокамеры | Сетевые (IP) | DS-T200Р (2.8мм / 3.6мм / 6мм) | 3,6 мм, Китай | Цветная уличная 2- мегапиксельная Turbo видеокамера, предназначенная для работы в сложных климатических условиях, режим день-ночь, 1/2.7” CMOS, разрешение 1920 x 1080: 25 fps,, встроенная подсветка до 20м, объектив 2,8мм/3.6мм/6мм (угол обзора 103°/ 82,2°/ 54°), чувствительность 0,01Lux (при включенном ИК - 0Lux), режим "день/ночь" (механический ИК-фильтр с автопереключением), AGС, AWB - автоматический баланс белого, соотношение сигнал/шум 62dB,расширенный температурный режим: -40-60°С, IP66, питание DC12V/РоС (питание по коаксиальному кабелю до 200 м (RG-6U)), потребляемая мощность до 4Вт (1.8Вт без ИК), настенное крепление , размеры Φ70×149.5мм, 360г. Производитель - HIKVISION (гарантия 1 год) | 97.67 | шт
| УТ-000016566 мм | HiWatch | Видеокамеры | Сетевые (IP) | DS-T200Р (2.8мм / 3.6мм / 6мм) | 6 мм, Китай | Цветная уличная 2- мегапиксельная Turbo видеокамера, предназначенная для работы в сложных климатических условиях, режим день-ночь, 1/2.7” CMOS, разрешение 1920 x 1080: 25 fps,, встроенная подсветка до 20м, объектив 2,8мм/3.6мм/6мм (угол обзора 103°/ 82,2°/ 54°), чувствительность 0,01Lux (при включенном ИК - 0Lux), режим "день/ночь" (механический ИК-фильтр с автопереключением), AGС, AWB - автоматический баланс белого, соотношение сигнал/шум 62dB,расширенный температурный режим: -40-60°С, IP66, питание DC12V/РоС (питание по коаксиальному кабелю до 200 м (RG-6U)), потребляемая мощность до 4Вт (1.8Вт без ИК), настенное крепление , размеры Φ70×149.5мм, 360г. Производитель - HIKVISION (гарантия 1 год) | 97.67 | шт
| УТ-000014142,8 мм | HiWatch | Видеокамеры | Аналоговые | DS-T201 (2.8мм / 3.6мм / 6мм) | 2,8 мм, Китай | Цветная купольная 2-мегапиксельная Turbo видеокамера, режим день-ночь, 1/2.7” CMOS, разрешение 1920 x 1080: 25 fps, встроенная подсветка до 20м, объектив 2,8мм/3.6мм/6мм (угол обзора 103°/ 82,2°/ 54°), чувствительность 0,1Lux (при включенном ИК - 0Lux), режим "день/ночь" (механический ИК-фильтр с автопереключением), AGС, AWB - автоматический баланс белого, соотношение сигнал/шум 52dB, питание DC12V, потребляемая мощность до 5Вт., потолочное / настенное крепление (3D), размеры 89.6х59.1 мм, 400г. | 64.43 | шт
| УТ-000014143,6 мм | HiWatch | Видеокамеры | Аналоговые | DS-T201 (2.8мм / 3.6мм / 6мм) | 3,6 мм, Китай | Цветная купольная 2-мегапиксельная Turbo видеокамера, режим день-ночь, 1/2.7” CMOS, разрешение 1920 x 1080: 25 fps, встроенная подсветка до 20м, объектив 2,8мм/3.6мм/6мм (угол обзора 103°/ 82,2°/ 54°), чувствительность 0,1Lux (при включенном ИК - 0Lux), режим "день/ночь" (механический ИК-фильтр с автопереключением), AGС, AWB - автоматический баланс белого, соотношение сигнал/шум 52dB, питание DC12V, потребляемая мощность до 5Вт., потолочное / настенное крепление (3D), размеры 89.6х59.1 мм, 400г. | 64.43 | шт
| УТ-000014146 мм | HiWatch | Видеокамеры | Аналоговые | DS-T201 (2.8мм / 3.6мм / 6мм) | 6 мм, Китай | Цветная купольная 2-мегапиксельная Turbo видеокамера, режим день-ночь, 1/2.7” CMOS, разрешение 1920 x 1080: 25 fps, встроенная подсветка до 20м, объектив 2,8мм/3.6мм/6мм (угол обзора 103°/ 82,2°/ 54°), чувствительность 0,1Lux (при включенном ИК - 0Lux), режим "день/ночь" (механический ИК-фильтр с автопереключением), AGС, AWB - автоматический баланс белого, соотношение сигнал/шум 52dB, питание DC12V, потребляемая мощность до 5Вт., потолочное / настенное крепление (3D), размеры 89.6х59.1 мм, 400г. | 64.43 | шт
| УТ-000014152,8 мм | HiWatch | Видеокамеры | Сетевые (IP) | DS-T203 (2.8мм / 3.6мм / 6мм) | 2,8 мм, Китай | Цветная купольная 2-мегапиксельная Turbo видеокамера для работы в сложных температурных условиях,, режим день-ночь, сверхчувствительная 1/2.7” CMOS, разрешение 920 x 1080: 25 fps, встроенная подсветка до 20м, объектив 2,8мм/3.6мм/6мм (угол обзора 103°/ 82,2°/ 54°), чувствительность 0,01Lux (при включенном ИК - 0Lux), режим "день/ночь" (механический ИК-фильтр с автопереключением), AGС, AWB - автоматический баланс белого, соотношение сигнал/шум 52dB, расширенный температурный режим: -40-60°С, IP66, питание DC12V, потребляемая мощность до 5Вт., потолочное / настенное крепление (3D), размеры 89.6х59.1 мм, 400г. Производитель - HIKVISION (гарантия 2 года) | 75.58 | шт
| УТ-000014153,6 мм | HiWatch | Видеокамеры | Сетевые (IP) | DS-T203 (2.8мм / 3.6мм / 6мм) | 3,6 мм, Китай | Цветная купольная 2-мегапиксельная Turbo видеокамера для работы в сложных температурных условиях,, режим день-ночь, сверхчувствительная 1/2.7” CMOS, разрешение 920 x 1080: 25 fps, встроенная подсветка до 20м, объектив 2,8мм/3.6мм/6мм (угол обзора 103°/ 82,2°/ 54°), чувствительность 0,01Lux (при включенном ИК - 0Lux), режим "день/ночь" (механический ИК-фильтр с автопереключением), AGС, AWB - автоматический баланс белого, соотношение сигнал/шум 52dB, расширенный температурный режим: -40-60°С, IP66, питание DC12V, потребляемая мощность до 5Вт., потолочное / настенное крепление (3D), размеры 89.6х59.1 мм, 400г. Производитель - HIKVISION (гарантия 2 года) | 75.58 | шт
| УТ-000014156 мм | HiWatch | Видеокамеры | Сетевые (IP) | DS-T203 (2.8мм / 3.6мм / 6мм) | 6 мм, Китай | Цветная купольная 2-мегапиксельная Turbo видеокамера для работы в сложных температурных условиях,, режим день-ночь, сверхчувствительная 1/2.7” CMOS, разрешение 920 x 1080: 25 fps, встроенная подсветка до 20м, объектив 2,8мм/3.6мм/6мм (угол обзора 103°/ 82,2°/ 54°), чувствительность 0,01Lux (при включенном ИК - 0Lux), режим "день/ночь" (механический ИК-фильтр с автопереключением), AGС, AWB - автоматический баланс белого, соотношение сигнал/шум 52dB, расширенный температурный режим: -40-60°С, IP66, питание DC12V, потребляемая мощность до 5Вт., потолочное / настенное крепление (3D), размеры 89.6х59.1 мм, 400г. Производитель - HIKVISION (гарантия 2 года) | 75.58 | шт
| УТ-00002821 | HiWatch | Видеокамеры | Аналоговые | DS-T206 |  | 2Мп уличная цилиндрическая HD-TVI камера с ИК-подсветкой до 40м 1/2.7" CMOS матрица; вариообъектив 2.8-12мм; угол обзора 102.4° - 32°; механический ИК-фильтр; 0.01 Лк@F1.2; BLC; DNR; Smart ИК; видеовыход: 1 х HD-TVI; IP66; -40°С до +60°С; 12В DC±15%, 5Вт макс. | 138.13 | шт
| УТ-00001658 | HiWatch | Видеокамеры | Аналоговые | DS-T206Р |  | 2Мп уличная 1.Цилиндрическая HD-TVI камера с ИК-подсветкой до 40м 1/2.7" CMOS матрица; вариообъектив 2.8-12мм; угол обзора 102.4° - 32°; механический ИК-фильтр; 0.01 Лк@F1.2; BLC; DNR; Smart ИК; видеовыход: 1 х HD-TVI; IP66; -40°С до +60°С; 12В DC±15%/РоС (питание по коаксиальному кабелю до 200 м (RG-6U)), 5Вт макс. Производитель - HIKVISION (гарантия 2 года) | 178.18 | шт
| УТ-00001659 | HiWatch | Видеокамеры | Аналоговые | DS-T207Р |  | 2Мп внутренняя купольная HD-TVI камера с ИК-подсветкой до 30м 1/2.7" CMOS матрица; вариообъектив 2.8-12мм; угол обзора 102.4° - 32°; механический ИК-фильтр; 0.01 Лк@F1.2; BLC; DNR; Smart ИК; видеовыход: 1 х HD-TVI; -20°С до +45°С ; 12В DC±15%/РоС (питание по коаксиальному кабелю до 200 м (RG-6U)), 3Вт макс. Производитель - HIKVISION (гарантия 2 года) | 167.59 | шт
| УТ-00001660 | HiWatch | Видеокамеры | Аналоговые | DS-T209Р |  | 2Мп внутренняя купольная HD-TVI камера 1/2.7" CMOS матрица; вариообъектив 2.8-12мм; угол обзора 102.4° - 32°; механический ИК-фильтр; 0.01 Лк@F1.2; BLC; DNR; Smart ИК; видеовыход: 1 х HD-TVI; -20°С до +45°С ; 12В DC±15%/РоС (питание по коаксиальному кабелю до 200 м (RG-6U)), 3Вт макс. Производитель - HIKVISION (гарантия 2 года) | 180.23 | шт
| УТ-000016612,8 мм | HiWatch | Видеокамеры | Аналоговые | DS-T210 (2.8мм/3.6мм) | 2,8 мм, Китай | 2Мп внутренняя купольная HD-TVI камера с ИК-подсветкой до 30м 1/2.7" CMOS матрица; объектив 2,8мм/3.6мм, 0.005лк @(F1.2, AGC вкл); EXIR Smart ИК, WDR, 3D DNR, BLC; видеовыход: 1 х HD-TVI; PIR датчик (работа с регистраторами Q и U серии), Встроенный индикатор тревоги, IP67,-20°С до +45°С ; 12В DC±15%, Производитель - HIKVISION (гарантия 2 года) | 126.43 | шт
| УТ-000016613,6 мм | HiWatch | Видеокамеры | Аналоговые | DS-T210 (2.8мм/3.6мм) | 3,6 мм, Китай | 2Мп внутренняя купольная HD-TVI камера с ИК-подсветкой до 30м 1/2.7" CMOS матрица; объектив 2,8мм/3.6мм, 0.005лк @(F1.2, AGC вкл); EXIR Smart ИК, WDR, 3D DNR, BLC; видеовыход: 1 х HD-TVI; PIR датчик (работа с регистраторами Q и U серии), Встроенный индикатор тревоги, IP67,-20°С до +45°С ; 12В DC±15%, Производитель - HIKVISION (гарантия 2 года) | 126.43 | шт
| УТ-000016632,8 мм | HiWatch | Видеокамеры | Аналоговые | DS-T251 | 2,8 мм, Китай | 2Мп внутренняя купольная HD-TVI камера с ИК-подсветкой до 20м 1/3" CMOS матрица; объектив 2,8мм/3.6мм/6мм, угол обзора 94.5°(2.8 mm), 79.1°(3.6 mm), 50°(6 mm),встроенный микрофон, механический ИК-фильтр, 0.005лк @(F1.2, AGC вкл); EXIR Smart ИК, WDR, 3D DNR, ; видеовыход: 1 х HD-TVI; 12В DC±15%, Производитель - HIKVISION (гарантия 2 года) | 137.83 | шт
| УТ-000016633,6 мм | HiWatch | Видеокамеры | Аналоговые | DS-T251 | 3,6 мм, Китай | 2Мп внутренняя купольная HD-TVI камера с ИК-подсветкой до 20м 1/3" CMOS матрица; объектив 2,8мм/3.6мм/6мм, угол обзора 94.5°(2.8 mm), 79.1°(3.6 mm), 50°(6 mm),встроенный микрофон, механический ИК-фильтр, 0.005лк @(F1.2, AGC вкл); EXIR Smart ИК, WDR, 3D DNR, ; видеовыход: 1 х HD-TVI; 12В DC±15%, Производитель - HIKVISION (гарантия 2 года) | 137.83 | шт
| УТ-000016636 мм | HiWatch | Видеокамеры | Аналоговые | DS-T251 | 6 мм, Китай | 2Мп внутренняя купольная HD-TVI камера с ИК-подсветкой до 20м 1/3" CMOS матрица; объектив 2,8мм/3.6мм/6мм, угол обзора 94.5°(2.8 mm), 79.1°(3.6 mm), 50°(6 mm),встроенный микрофон, механический ИК-фильтр, 0.005лк @(F1.2, AGC вкл); EXIR Smart ИК, WDR, 3D DNR, ; видеовыход: 1 х HD-TVI; 12В DC±15%, Производитель - HIKVISION (гарантия 2 года) | 137.83 | шт
| УТ-00001699 | HiWatch | Видеокамеры | Аналоговые | DS-T255 |  | 2Мп уличная скоростная поворотная HD-TVI камера 1/3’’ Progressive Scan CMOS; объектив 4 - 92мм, 23x; угол обзора объектива 49° - 2.2°; механический ИК-фильтр; 0.05лк@F1.4; 1920х1080@25к/с; DWDR, 3D DNR; BLC Smart ИК; вращение 360°, вручную: 0.1° - 160°/с, по предустановке: 160°/с; наклон 0° - 90°, вручную: 0.1° - 120°/с, по предустановке: 120°/с; 1 HD-TVI выход; 1 CVBS выход; тревожные вход/выход 2/1; -35 °C...+65 °C; IP66; грозозащита TVS 4000B; 24В AC; 18Вт макс. | 983.89 | шт
| УТ-00001700 | HiWatch | Видеокамеры | Аналоговые | DS-T265 |  | 2Мп уличная скоростная поворотная HD-TVI камера видеокамера с ИК прожектором - дальность подсветки 100м, функция День/Ночь. 23 - кратный оптический зум и 16-кратный цифровой зум. 4 - 92 мм, разрешение 1280x720, ATR, ICR. Color: 0.05lux/F1.6, B/W:0.005lux/F1.6, Диапазон по горизонтали 0°~360°, по вертикали 0°~90°. Скорость: Max 80°/сек. 128 предустановок, 3 режима патрулирования, маскирование зон обзора. Исполнение IP66. Температурный режим: -35-60°С. Управление по коаксиалу 24 VAC (40W) Φ220×325.5мм, 5кг. | 930.88 | шт
| УТ-000041622,8 мм | Dahua | Видеокамеры | Сетевые (IP) | EZ-IPC-B1B40P-0360B | 2,8 мм, Китай | Сетевая камера уличная, 4MEGA (2688x1520, 20к/с), 1/3” 4Megapixel progressive scan CMOS, день/ночь (механический ИК-фильтр), объектив f3.6мм/F2.0, угол обзора 81°, 0.09лк/F2.0 (цвет), 0лк/F2.0 (ч/б, ИК-подсветка вкл.), интеллектуальная ИК-подсветка 30м, H.265+/H.265/H.264+/H.264/MJPEG (2 потока), ONVIF, DWDR, 3DNR, AWB, AGC, BLC, ROI, 162.6(L)x70(H)мм, IP67, -30...+60°C, 12VDC/4.2W, PoE (802.3af). Встроенная грозозащита до 2 кВ. | 198 | шт
| УТ-000041623,6 мм | Dahua | Видеокамеры | Сетевые (IP) | EZ-IPC-B1B40P-0360B | 3,6 мм, Китай | Сетевая камера уличная, 4MEGA (2688x1520, 20к/с), 1/3” 4Megapixel progressive scan CMOS, день/ночь (механический ИК-фильтр), объектив f3.6мм/F2.0, угол обзора 81°, 0.09лк/F2.0 (цвет), 0лк/F2.0 (ч/б, ИК-подсветка вкл.), интеллектуальная ИК-подсветка 30м, H.265+/H.265/H.264+/H.264/MJPEG (2 потока), ONVIF, DWDR, 3DNR, AWB, AGC, BLC, ROI, 162.6(L)x70(H)мм, IP67, -30...+60°C, 12VDC/4.2W, PoE (802.3af). Встроенная грозозащита до 2 кВ. | 198 | шт
| УТ-00003685 | Dahua | Видеокамеры | Сетевые (IP) | EZ-IPC-B2B20P-L-ZS |  | Сетевая камера, 2MEGA (1980x1080, 20к/с), 1/2.7” progresive CMOS, день/ночь (механический ИК-фильтр), моторизированный объектив f2.7-12мм, угол обзора 105°- 33°, 0.05лк/F1.8 (цвет), 0лк/F1.8 (ч/б), интеллектуальная ИК-подсветка 40м, H.265+/H.265/H.264+/H.264/MJPEG (2 потока), ONVIF, DWDR, 3DNR, AWB, AGC, BLC, ROI, слот MicroSD (до 128 Гб), 243.6x90.2х90.7мм, корпус металл/пластик, IP67, -30...+60°C, 12VDC/5.8W, PoE (802.3af), встроенная грозозащита до 2 кВ. | 247.5 | шт
| УТ-00004150 | Dahua | Видеокамеры | Сетевые (IP) | EZ-IPC-B2B20P-ZS |  | Сетевая камера, 2MEGA (1980x1080, 25к/с), 1/2.7” progresive CMOS, день/ночь (механический ИК-фильтр), моторизированный объектив f2.7-12мм, угол обзора 105°- 33°, 0.05лк/F1.8 (цвет), 0лк/F1.8 (ч/б), интеллектуальная ИК-подсветка 40м, H.265+/H.265/H.264+/H.264/MJPEG (2 потока), ONVIF, DWDR, 3DNR, AWB, AGC, BLC, ROI, слот MicroSD (до 128 Гб), 243.6x90.2х90.7мм, корпус металл/пластик, IP67, -30...+60°C, 12VDC/5.8W, PoE (802.3af), встроенная грозозащита до 2 кВ. | 288 | шт
| УТ-00004134 | Dahua | Видеокамеры | Сетевые (IP) | EZ-IPC-D2B20P-L-ZS |  | Сетевая камера купольная, 2MEGA (1980x1080, 20к/с), 1/2.7” progresive CMOS, день/ночь (механический ИК-фильтр), моторизированный объектив f2.7-12мм, угол обзора 105°- 33°, 0.05лк/F1.8 (цвет), 0лк/F1.8 (ч/б), интеллектуальная ИК-подсветка 30м, H.265+/H.265/H.264+/H.264/MJPEG (2 потока), ONVIF, DWDR, 3DNR, AWB, AGC, BLC, ROI, слот MicroSD (до 128 Гб), Ф122x98.1мм, корпус пластик, IP67, -30...+60°C, 12VDC/5.8W, PoE (802.3af), встроенная грозозащита до 2 кВ. | 247.5 | шт
| УТ-00004135 | Dahua | Видеокамеры | Сетевые (IP) | EZ-IPC-D2B20P-ZS |  | Сетевая камера купольная, 2MEGA (1980x1080, 25к/с), 1/2.7” progresive CMOS, день/ночь (механический ИК-фильтр), моторизированный объектив f2.7-12мм, угол обзора 105°- 33°, 0.05лк/F1.8 (цвет), 0лк/F1.8 (ч/б), интеллектуальная ИК-подсветка 30м, H.265+/H.265/H.264+/H.264/MJPEG (2 потока), ONVIF, DWDR, 3DNR, AWB, AGC, BLC, ROI, слот MicroSD (до 128 Гб), Ф122x98.1мм, корпус пластик, IP67, -30...+60°C, 12VDC/5.8W, PoE (802.3af), встроенная грозозащита до 2 кВ. | 261 | шт
| УТ-00004136 | Dahua | Видеокамеры | Сетевые (IP) | EZ-IPC-D2B40P-ZS |  | Сетевая камера купольная, 4MEGA (2560x1440, 20к/с), 1/3” progresive CMOS, день/ночь (механический ИК-фильтр), моторизированный объектив f2.7-12мм, угол обзора 97°- 31°, 0.05лк/F1.8 (цвет), 0лк/F1.8 (ч/б), интеллектуальная ИК-подсветка 30м, H.265+/H.265/H.264+/H.264/MJPEG (2 потока), ONVIF, DWDR, 3DNR, AWB, AGC, BLC, ROI, слот MicroSD (до 128 Гб), Ф122x98.1мм, корпус пластик, IP67, -30...+60°C, 12VDC/5.6W, PoE (802.3af), встроенная грозозащита до 2 кВ. | 306 | шт
| УТ-000041322,8 мм | Dahua | Видеокамеры | Сетевые (IP) | EZ-IPC-T1B20P | 2,8 мм, Китай | Сетевая камера миникупольная, 2MEGA (1920x1080, 25к/с), 1/2.7” 2Megapixel progressive scan CMOS, день/ночь (механический ИК-фильтр), объектив f2.8мм/F2.0, угол обзора 115°, 0.09лк/F2.0 (цвет), 0лк/F2.0 (ч/б, ИК-подсветка вкл.), интеллектуальная ИК-подсветка 30м, H.265+/H.265/H.264+/H.264/MJPEG (2 потока), ONVIF, DWDR, 3DNR, AWB, AGC, BLC, ROI, 85.5(H)x109(D)мм, IP67, -30...+60°C, 12VDC/4.8W, PoE (802.3af). Встроенная грозозащита до 2 кВ. | 153 | шт
| УТ-000041323,6 мм | Dahua | Видеокамеры | Сетевые (IP) | EZ-IPC-T1B20P | 3,6 мм, Китай | Сетевая камера миникупольная, 2MEGA (1920x1080, 25к/с), 1/2.7” 2Megapixel progressive scan CMOS, день/ночь (механический ИК-фильтр), объектив f2.8мм/F2.0, угол обзора 115°, 0.09лк/F2.0 (цвет), 0лк/F2.0 (ч/б, ИК-подсветка вкл.), интеллектуальная ИК-подсветка 30м, H.265+/H.265/H.264+/H.264/MJPEG (2 потока), ONVIF, DWDR, 3DNR, AWB, AGC, BLC, ROI, 85.5(H)x109(D)мм, IP67, -30...+60°C, 12VDC/4.8W, PoE (802.3af). Встроенная грозозащита до 2 кВ. | 153 | шт
| 25677 | CROW | Извещатели охранные | Звуковые | GBD-PLUS |  |  | 35.01 | шт
| УТ-00000954 | HIKVISION | Аксессуары для видеонаблюдения | Кронштейны | GL-201 |  | Кронштейн для камер (пластик) 194мм (Внутренний) | 15.18 | шт
| УТ-00014875 | HIKVISION | Программное обеспечение |  | HikCentral-Alarm System-Base |  | Базовый пакет для работы с охранными приборами HIKVISION, включающий все функции панели управления безопасностью и станции тревожной сигнализации без ограничения ресурсов. Поддерживается: Панель управления безопасностью, Станция тревожной сигнализации и т. Д., Управление тревогами, Контроль постановки / снятия с охраны. | 2702.47 | шт
| УТ-00014873 | HIKVISION | Программное обеспечение |  | HikCentral-ANPR-1Camera |  | Лицензия на 1 канал ANPR для работы с камерами распознавания HIKVISION. Мониторинг и работа с базой распознавания автономеров, управление номерным списком транспортных средств, поиск по номеру в истории, тревога о совпадении / несовпадении номерного знака и т. д. в разрезе многоканальной системы камер с распознаванием АМ номеров. | 190.25 | шт
| УТ-00014877 | HIKVISION | Программное обеспечение |  | HikCentral-BI Report-Base |  | Пакет HikCentral для бизнес-аналитики, включающий все основные функции отчетов без ограничения каналов. Отчеты по подсчету людей и анализу очередей. Поддерживается: данные о выходе / входе, данные с удаленных серверов, данные сравнения между регионами, данные о времени ожидания и состоянии очереди, отчет по электронной почте. | 2702.47 | шт
| УТ-00014874 | HIKVISION | Программное обеспечение |  | HikCentral-FacialReco-1Camera |  | Лицензия на 1 канал для работы с камерами распознавания лиц HIKVISION. Поддержка базы на 10 000 человек и 64 управляемых групп сравнения лиц. Поддерживаемые функции: настройка лица / группы лиц, мониторинг и управление распознаванием лиц, поиск имени / изображения человека по нескольким камерам | 535.09 | шт
| УТ-00014876 | HIKVISION | Программное обеспечение |  | HikCentral-SmartWall-Base |  | Базовый пакет HikCentral Smartwall - который включает в себя все функции видеостены без ограничения каналов. Поддерживаемые устройства: декодеры, контроллеры, видеостены и клавиатуры. Поддержка: 32 управляемых смарт видео стен. Поддержка: 32 декодеров. Поддерживаемые функции: отображение камер в режиме реального времени / воспроизведение на видеостене, охватывающее окно, окно роуминга, сигнализация и т. д. | 6481.6 | шт
| УТ-00014870 | HIKVISION | Программное обеспечение |  | HikCentral-VSS-Base/300Ch |  | HikCentral Программное обеспечение управления и мониторинга— базовая лицензия на 300 каналов видео (расширение до 3000 каналов видео). Функции CMS: бесшовные трансляция и воспроизведение с любых NVR/DVR/CVRs, расширенное управление пользователями: (включая: интеграция Active Directory), Control client, Web client и поддержка Mobile APP, управление тревогами&событиями (видеоаналитика, и т.д.), поддержка E-map, центр управления загрузками, мониторинг состояния оборудования и работы системы. | 23865.04 | шт
| УТ-00014868 | HIKVISION | Программное обеспечение |  | HikCentral-VSS-Base/4Ch |  | HikCentral Программное обеспечение управления и мониторинга— базовая лицензия на 4 канала видео (расширение до 3000 каналов видео). Функции CMS: бесшовные трансляция и воспроизведение с любых NVR/DVR/CVRs, расширенное управление пользователями: (включая: интеграция Active Directory), Control client, Web client и поддержка Mobile APP, управление тревогами&событиями (видеоаналитика, и т.д.), поддержка E-map, центр управления загрузками, мониторинг состояния оборудования и работы системы. | 428.08 | шт
| УТ-00014869 | HIKVISION | Программное обеспечение |  | HikCentral-VSS-Base/64Ch |  | HikCentral Программное обеспечение управления и мониторинга— базовая лицензия на 64 канала видео (расширение до 3000 каналов видео). Функции CMS: бесшовные трансляция и воспроизведение с любых NVR/DVR/CVRs, расширенное управление пользователями: (включая: интеграция Active Directory), Control client, Web client и поддержка Mobile APP, управление тревогами&событиями (видеоаналитика, и т.д.), поддержка E-map, центр управления загрузками, мониторинг состояния оборудования и работы системы. | 6207.05 | шт
| УТ-00014881 | HIKVISION | Программное обеспечение |  | HikCentral-VSS-Base/HW/64Ch |  | HikCentral сервер управления — сервер с предустановленной базовой лицензией на 64 канала видео (расширение до 3000 каналов видео на сервер) | 20037.06 | шт
| УТ-00014912 | HIKVISION | Видеорегистраторы | Мультиформатные | iDS-7204HQHI-M1/FA |  | 6-канальный гибридный HD-TVI регистратор для 4 аналоговых, HD-TVI, AHD и CVI камер + 2 канала IP @ 6 Мп (до 6 каналов с полным замещением аналоговых каналов) 1 канал аппаратного распознавания лиц или 4 канала анализа поведения на базе алгоритмов глубокого обучения AcuSense, Разрешение записи CH01-04:1920×1080P@25fps/4MP Lite@15fps/ch для IP: по умолчанию 2 канала 6Мп@25к/с; синхр. воспр. 4 канала; 1 SATA для HDD до 10Тб; 1 RJ45 10M/ 100M Ethernet; 2 USB; -10°C...+55°C; DC12В; 6Вт макс (без HDD); ≤1.16кг (без HDD). | 252.25 | шт
| УТ-00014911 | HIKVISION | Видеорегистраторы | Мультиформатные | iDS-7204HQHI-M1/S |  | 6-канальный гибридный HD-TVI регистратор для 4 аналоговых, HD-TVI, AHD и CVI камер + 2 канала IP @ 6 Мп (до 6 каналов с полным замещением аналоговых каналов) 2 канала аппаратного анализа поведения на базе алгоритмов глубокого обучения AcuSense или 1 канал детекции лиц . Разрешение записи CH01-04:1920×1080P@25fps/4MP Lite@15fps/ch для IP: по умолчанию 2 канала 6Мп@25к/с; синхр. воспр. 4 канала; 1 SATA для HDD до 10Тб; 1 RJ45 10M/ 100M Ethernet; 2 USB; -10°C...+55°C; DC12В; 6Вт макс (без HDD); ≤1.16кг (без HDD). | 239.19 | шт
| УТ-00014986 | HIKVISION | Видеорегистраторы | Мультиформатные | iDS-7204HUHI-M1/S |  | 8-ми канальный гибридный HD-TVI регистратор для 4 аналоговых, HD-TVI, AHD и CVI камер + 4 канала IP@8Мп (до 8 каналов с полным замещением аналоговых каналов) 4 канала аппаратного анализа поведения на базе алгоритмов глубокого обучения AcuSense или 1 канал детекции лиц Видеовход: 4 каналов, BNC (поддержка управления по коаксиальному кабелю); аудиовход: 4 каналов RCA; видеовыход: 1 VGA до 1080Р, 1 HDMI до 4К, 1 CVBS; аудиовыход: 1 канал RCA.Разрешение записи на канал для TVI: 5Мп@12к/с, 4Мп@15к/с, 3Мп@18к/с, 1080p/720p@25к/с; для AHD и CVI: 1080p/720p@25к/с; для IP: по умолчанию 4 канала 8Мп@25к/с; синхр. воспр. 4 каналов; 1 SATA для HDD до 8Тб; тревожные вход/выход 4/1; 1 RJ45 10M/ 100M/ 1000М Ethernet; 2 USB; -10°C...+55°C; DC12В; 10Вт макс (без HDD); ≤1.16кг (без HDD). | 365.35 | шт
| УТ-00014910 | HIKVISION | Видеорегистраторы | Мультиформатные | iDS-7208HQHI-M1/FA |  | 12-ми канальный гибридный HD-TVI регистратор для 8 аналоговых, HD-TVI, AHD и CVI камер + 4 канала IP@6Мп (до 12 каналов с полным замещением аналоговых каналов) 1 канал аппаратного распознавания лиц или 4 канала анализа поведения на базе алгоритмов глубокого обучения AcuSense, Разрешение записи на канал: для TVI: 1080p Lite вкл.: 3Мп@15к/с (первые 2 канала), 1080p/720p@25к/с; 1080p Lite выкл.: 3Мп камера (первые 2 канала): 3Мп/1080p/720p/VGA/WD1/4CIF/CIF@15к/с, 2Мп камера: 1080p/720p@15к/с, VGA/WD1/4CIF/CIF@25к/с, 1Мп камера: 720p/VGA/WD1/4CIF/CIF@25к/c; для AHD и CVI: 1080p/720p@25к/с; для аналоговых камер: WD1@25к/с; для IP: по умолчанию 4 канала 6Мп@25к/с; синхр. воспр. 8 каналов; 1 SATA для HDD до 10Тб; 1 RJ45 10M/ 100M Ethernet; 2 USB; -10°C...+55°C; DC12В; 7.5Вт макс (без HDD); ≤1.78кг (без HDD). | 379.81 | шт
| УТ-00014909 | HIKVISION | Видеорегистраторы | Мультиформатные | iDS-7208HQHI-M1/S |  | 12-ми канальный гибридный HD-TVI регистратор для 8 аналоговых, HD-TVI, AHD и CVI камер + 4 канала IP@6Мп (до 12 каналов с полным замещением аналоговых каналов) 4 канала аппаратного анализа поведения на базе алгоритмов глубокого обучения AcuSense или 1 канал детекции лиц . Разрешение записи на канал: для TVI: 1080p Lite вкл.: 3Мп@15к/с (первые 2 канала), 1080p/720p@25к/с; 1080p Lite выкл.: 3Мп камера (первые 2 канала): 3Мп/1080p/720p/VGA/WD1/4CIF/CIF@15к/с, 2Мп камера: 1080p/720p@15к/с, VGA/WD1/4CIF/CIF@25к/с, 1Мп камера: 720p/VGA/WD1/4CIF/CIF@25к/c; для AHD и CVI: 1080p/720p@25к/с; для аналоговых камер: WD1@25к/с; для IP: по умолчанию 4 канала 6Мп@25к/с; синхр. воспр. 8 каналов; 1 SATA для HDD до 10Тб; 1 RJ45 10M/ 100M Ethernet; 2 USB; -10°C...+55°C; DC12В; 7.5Вт макс (без HDD); ≤1.78кг (без HDD). | 365.35 | шт
| УТ-00014985 | HIKVISION | Видеорегистраторы | Мультиформатные | iDS-7208HQHI-M2/S |  | 12-ми канальный гибридный HD-TVI регистратор для 8 аналоговых, HD-TVI, AHD и CVI камер + 4 канала IP@6Мп (до 12 каналов с полным замещением аналоговых каналов) 4 канала аппаратного анализа поведения на базе алгоритмов глубокого обучения AcuSense или 1 канал детекции лиц Видеовход: 4 каналf, BNC (поддержка управления по коаксиальному кабелю); аудиовход: 1 канал RCA; видеовыход: 1 VGA и 1 HDMI до 1080Р, 1 CVBS; аудиовыход: 1 канал RCA. Разрешение записи на канал: для TVI: 1080p Lite вкл.: 3Мп@15к/с (первые 2 канала), 1080p/720p@25к/с; 1080p Lite выкл.: 3Мп камера (первые 2 канала): 3Мп/1080p/720p/VGA/WD1/4CIF/CIF@15к/с, 2Мп камера: 1080p/720p@15к/с, VGA/WD1/4CIF/CIF@25к/с, 1Мп камера: 720p/VGA/WD1/4CIF/CIF@25к/c; для AHD и CVI: 1080p/720p@25к/с; для IP: по умолчанию 4 канала 6Мп@25к/с; синхр. воспр. 8 каналов; 2 SATA для HDD до 10Тб; 1 RJ45 10M/ 100M Ethernet; 2 USB; -10°C...+55°C; DC12В; 7.5Вт макс (без HDD); ≤1.78кг (без HDD). | 459.53 | шт
| УТ-00014908 | HIKVISION | Видеорегистраторы | Мультиформатные | iDS-7208HUHI-M1/S |  | 16-ми канальный гибридный HD-TVI регистратор для 8 аналоговых, HD-TVI, AHD и CVI камер + 8 канала IP@8Мп (до 16 каналов с полным замещением аналоговых каналов) 4 канала аппаратного анализа поведения на базе алгоритмов глубокого обучения AcuSense или 1 канал детекции лиц Видеовход: 8 каналов, BNC (поддержка управления по коаксиальному кабелю); аудиовход: 8 каналов RCA; видеовыход: 1 VGA до 1080Р, 1 HDMI до 4К, 1 CVBS; аудиовыход: 1 канал RCA. Разрешение записи на канал для TVI: 5Мп@12к/с, 4Мп@15к/с, 3Мп@18к/с, 1080p/720p@25к/с; для AHD и CVI: 1080p/720p@25к/с; для IP: по умолчанию 8 канала 8Мп@25к/с; синхр. воспр. 8 каналов; 1 SATA для HDD до 8Тб; тревожные вход/выход 8/4; 1 RJ45 10M/ 100M/ 1000М Ethernet; 2 USB; -10°C...+55°C; DC12В; 20Вт макс (без HDD); ≤1.78кг (без HDD). | 600.1 | шт
| УТ-00014987 | HIKVISION | Видеорегистраторы | Мультиформатные | iDS-7208HUHI-M2/S |  | 16-ми канальный гибридный HD-TVI регистратор для 8 аналоговых, HD-TVI, AHD и CVI камер + 8 канала IP@8Мп (до 16 каналов с полным замещением аналоговых каналов) 4 канала аппаратного анализа поведения на базе алгоритмов глубокого обучения AcuSense или 1 канал детекции лиц Видеовход: 8 каналов, BNC (поддержка управления по коаксиальному кабелю); аудиовход: 8 каналов RCA; видеовыход: 1 VGA до 1080Р, 1 HDMI до 4К, 1 CVBS; аудиовыход: 1 канал RCA. Разрешение записи на канал для TVI: 5Мп@12к/с, 4Мп@15к/с, 3Мп@18к/с, 1080p/720p@25к/с; для AHD и CVI: 1080p/720p@25к/с; для IP: по умолчанию 8 канала 8Мп@25к/с; синхр. воспр. 8 каналов; 2 SATA для HDD до 8Тб; тревожные вход/выход 8/4; 1 RJ45 10M/ 100M/ 1000М Ethernet; 2 USB; -10°C...+55°C; DC12В; 20Вт макс (без HDD); ≤1.78кг (без HDD). | 728.08 | шт
| УТ-00014906 | HIKVISION | Видеорегистраторы | Мультиформатные | iDS-7216HQHI-M1/FA |  | 24-ти канальный гибридный HD-TVI регистратор для 16 аналоговых, HD-TVI, AHD и CVI камер + 8 каналов IP@6Мп (до 24 каналов с полным замещением аналоговых каналов) 1 канал аппаратного распознавания лиц или 4 канала анализа поведения на базе алгоритмов глубокого обучения AcuSense, Разрешение записи на канал: для TVI: 1080p Lite вкл.: 3Мп@15к/с (первые 4 канала), 1080p/720p@25к/с; 1080p Lite выкл.: 3Мп камера (первые 4 канала): 3Мп/1080p/720p/VGA/WD1/4CIF/CIF@15к/с, 2Мп камера: 1080p/720p@15к/с,для AHD и CVI: 1080p/720p@25к/с; для IP: по умолчанию 8 канала 6Мп@25к/с; синхр. воспр. 16 каналов; 1 SATA для HDD до 10Тб; 1 RJ45 10M/ 100M/ 1000М Ethernet; 2 USB; -10°C...+55°C; DC12В; 25Вт макс (без HDD); ≤2кг (без HDD). | 653.04 | шт
| УТ-00014907 | HIKVISION | Видеорегистраторы | Мультиформатные | iDS-7216HQHI-M1/S |  | 24-ти канальный гибридный HD-TVI регистратор для 16 аналоговых, HD-TVI, AHD и CVI камер + 8 каналов IP@6Мп (до 24 каналов с полным замещением аналоговых каналов) 4 канала аппаратного анализа поведения на базе алгоритмов глубокого обучения AcuSense или 1 канал детекции лиц , Разрешение записи на канал: для TVI: 1080p Lite вкл.: 3Мп@15к/с (первые 4 канала), 1080p/720p@25к/с; 1080p Lite выкл.: 3Мп камера (первые 4 канала): 3Мп/1080p/720p/VGA/WD1/4CIF/CIF@15к/с, 2Мп камера: 1080p/720p@15к/с, VGA/WD1/4CIF/CIF@25к/с, 1Мп камера: 720p/VGA/WD1/4CIF/CIF@25к/c; для AHD и CVI: 1080p/720p@25к/с; для аналоговых камер: WD1@25к/с; для IP: по умолчанию 8 канала 6Мп@25к/с; синхр. воспр. 16 каналов; 1 SATA для HDD до 10Тб; 1 RJ45 10M/ 100M/ 1000М Ethernet; 2 USB; -10°C...+55°C; DC12В; 25Вт макс (без HDD); ≤2кг (без HDD). | 641.28 | шт
| УТ-00014905 | HIKVISION | Видеорегистраторы | Мультиформатные | iDS-7216HQHI-M2/S |  | 24-ти канальный гибридный HD-TVI регистратор для 16 аналоговых, HD-TVI, AHD и CVI камер + 8 каналов IP@6Мп (до 24 каналов с полным замещением аналоговых каналов) 4 канала аппаратного анализа поведения на базе алгоритмов глубокого обучения AcuSense или 1 канал детекции лиц Видеовход: 16 каналов, BNC (поддержка управления по коаксиальному кабелю); аудиовход: 1 канал RCA; видеовыход: 1 VGA до 1080Р, 1 HDMI до 4К, 1 CVBS; аудиовыход: 1 канал RCA; Разрешение записи на канал: для TVI: 1080p Lite вкл.: 3Мп@15к/с (первые 4 канала), 1080p/720p@25к/с; 1080p Lite выкл.: 3Мп камера (первые 4 канала): 3Мп/1080p/720p/VGA/WD1/4CIF/CIF@15к/с, 2Мп камера: 1080p/720p@15к/с, VGA/WD1/4CIF/CIF@25к/с, 1Мп камера: 720p/VGA/WD1/4CIF/CIF@25к/c; для AHD и CVI: 1080p/720p@25к/с; для IP: по умолчанию 8 канала 6Мп@25к/с; синхр. воспр. 16 каналов; 1 SATA для HDD до 10Тб; 1 RJ45 10M/ 100M/ 1000М Ethernet; 2 USB; -10°C...+55°C; DC12В; 25Вт макс (без HDD); ≤2кг (без HDD). | 701.54 | шт
| УТ-00003287 | HIKVISION | Аксессуары для видеонаблюдения | PoE-инжекторы | LAS30-57CN-RJ45 |  | PoE-инжектор 30Вт, 1 RJ45 интерфейс 1000M. Подходит для моделей DS-2DF8/76/5xxx-AE/AE3/AELs; и DS-2DE2DE7xxx-AE. Производитель - HIKVISION (гарантия 2 годa) | 189.73 | шт
| УТ-00003240 | HIKVISION | Аксессуары для видеонаблюдения |  | LAS60-57CN-RJ45 PoE-инжектор 60Вт, 1 RJ45 интерфейс 1000M |  |  | 316.2 | шт
| УТ-00004075 | Dahua | Аксессуары для видеонаблюдения | Удлинители | LR1002 |  | Удлинитель Ethernet по коаксиальному кабелю, RJ45x1, BNCx1, поддержка MDI/MDIX, сетевые протоколы IEEE802.3, IEEE802.3u, скорость передачи 100Mb/400м, 10Mb/1000м, поддержка ePoE, встроенная грозозащита 2kV, -40°C...+60°C, 56х27х21мм | 45 | шт
| УТ-00004077 | Dahua | Аксессуары для видеонаблюдения | Удлинители | LR1002-1EC |  | Удлинитель Eternet по коаксиальному кабелю, RJ45x1, BNCx1, работа с LR1002-ET или LR1002, поддержка MDI/MDIX, сетевые протоколы IEEE802.3, IEEE802.3u, IEEE802.3x, поддержка PoE IEEE802.3af, IEEE802.3at, скорость передачи 100Mb/400м, 10Mb/1000м, встроенная грозозащита 2kV, 2W, -30°C...+65°C, 79х52х23мм | 114.75 | шт
| УТ-00004076 | Dahua | Аксессуары для видеонаблюдения | Удлинители | LR1002-1ET |  | Удлинитель Ethernet по коаксиальному кабелю, RJ45x1, BNCx1, работа с LR1002-EC или LR1002, поддержка MDI/MDIX, сетевые протоколы IEEE802.3, IEEE802.3u, IEEE802.3x, поддержка PoE IEEE802.3af, IEEE802.3at, скорость передачи 100Mb/400м, 10Mb/1000м, встроенная грозозащита 2kV, 2W, -30°C...+65°C, 79х52х23мм | 114.75 | шт
| УТ-00004112 | Dahua | Видеорегистраторы | Мультиформатные | NVR1B04 |  | Видеорегистратор сетевой, 4 канала, H.265+/H.264+, пропускная способность 80Мбит/с, поддержка разрешения до 8MEGA (3840x2160), 1 HDD SATA 3.5'', до 6 Тб, 1 аудиовход/1 выход, 2 порта USB 2.0, видеовыходы HDMI (с разрешением 4K, 3840x2160) и VGA, 1 порт Ethernet 100Мбит/с, PTZ, поддержка iPhone, Android, ONVIF, поддержка оборудования Dahua, Arecont Vision, AXIS, Bosch, Brickcom, Canon, CP Plus, Dynacolor, Honeywell, Panasonic, Pelco, Samsung, Sanyo, Sony, Videotec, и пр., <4W (без HDD), 204,6x206,6x45.2 мм, 430 г (без HDD), DC12V/2A | 175.5 | шт
| УТ-00004113 | Dahua | Видеорегистраторы | Мультиформатные | NVR1B08 |  | Видеорегистратор сетевой, 8 каналов, H.265+/H.264+, пропускная способность 80Мбит/с, поддержка разрешения до 8MEGA (3840x2160), 1 HDD SATA 3.5'', до 6 Тб, 1 аудиовход/1 выход, 2 порта USB 2.0, видеовыходы HDMI (с разрешением 4K, 3840x2160) и VGA, 1 порт Ethernet 100Мбит/с, PTZ, поддержка iPhone, Android, ONVIF, поддержка оборудования Dahua, Arecont Vision, AXIS, Bosch, Brickcom, Canon, CP Plus, Dynacolor, Honeywell, Panasonic, Pelco, Samsung, Sanyo, Sony, Videotec, и пр., <4W (без HDD), 204,6x206,6x45.2 мм, 430 г (без HDD), DC12V/2A | 193.5 | шт
| УТ-00004110 | Dahua | Видеорегистраторы | Мультиформатные | NVR1B08/L |  | Видеорегистратор сетевой, 8 каналов, H.265/H.264, пропускная способность 48Мбит/с, поддержка разрешения до 3MEGA (2048x1536), 1 HDD SATA 3.5'', до 6 Тб, 2 порта USB 2.0, видеовыходы HDMI и VGA, 1 порт Ethernet 100Мбит/с, PTZ, поддержка iPhone, Android, ONVIF, поддержка оборудования Dahua, Arecont Vision, AXIS, Bosch, Brickcom, Canon, CP Plus, Dynacolor, Honeywell, Panasonic, Pelco, Samsung, Sanyo, Sony, Videotec, и пр., <4W (без HDD), 204,6x204,6x45.2 мм, 430 г (без HDD), DC12V/2A | 157.5 | шт
| УТ-00016974 | Dahua | Видеорегистраторы | Сетевые (IP) | NVR1B08HS-8P/H |  | Видеорегистратор сетевой, 8 каналов, пропускная способность 80Mbps, H.265/Smart H.264+/H.264, поддержка разрешения записи до 8MP, поддержка функций P2P, PTZ; ONVIF, 1xHDD SATA 3.5" (до 8Tb), видеовыходы: 1xHDMI, 1xVGA, аудиовход/выход 1/1 RCA, 1xRJ45 10/100Mbps, 8 портов PoE (IEEE 802.3af/at, бюджет мощности 80W), 2xUSB2.0, 48VDC/10W (без HDD), -10...+55°C, (L)260x(W)225х(H)47.6mm, 0.93kg | 382.5 | шт
| УТ-00004116 | Dahua | Видеорегистраторы | Мультиформатные | NVR2B16 |  | Видеорегистратор сетевой, 16 каналов, H.265+/H.264+, пропускная способность 80Мбит/с, поддержка разрешения до 8MEGA (3840x2160), 2 HDD SATA 3.5'', до 6 Тб каждый, 1 аудиовход/1 выход, 2 порта USB 2.0, видеовыходы HDMI и VGA, 1 порт Ethernet 100Мбит/с, PTZ, поддержка iPhone, Android, ONVIF, поддержка оборудования Dahua, Arecont Vision, AXIS, Bosch, Brickcom, Canon, CP Plus, Dynacolor, Honeywell, Panasonic, Pelco, Samsung, Sanyo, Sony, Videotec, и пр., <4W (без HDD), 375x286,2x53 мм, 1.53 кг (без HDD), DC12V/4A | 423 | шт
| УТ-00014821 | Bolid | Системы контроля доступа |  | Proxy-4E |  |  | 46.67 | шт
| УТ-00000902 | Bolid | Системы контроля доступа |  | Proxy-5AB |  |  | 98.04 | шт
| УТ-00000796 | Bolid | Системы контроля доступа |  | Proxy-5AG |  |  | 98.04 | шт
| УТ-00004950 | Bolid | Системы контроля доступа |  | Proxy-5МS-USB |  |  | 280.04 | шт
| УТ-00003452 | Bolid | Системы контроля доступа |  | Proxy-KeyAH |  |  | 149.35 | шт
| УТ-00003326 | Bolid | Системы контроля доступа |  | Proxy-KeyAV |  |  | 149.35 | шт
| 25154 | Bolid | Системы контроля доступа |  | PROXY-USB-МА |  |  | 177.36 | шт
| 25142 | Bolid | Системы контроля доступа |  | PROXY–2A ИСП.01 |  |  | 79.38 | шт
| 25143 | Bolid | Системы контроля доступа |  | PROXY–2M |  |  | 126.05 | шт
| 25144 | Bolid | Системы контроля доступа |  | PROXY–2MA |  |  | 149.35 | шт
| 25145 | Bolid | Системы контроля доступа |  | PROXY–3A |  |  | 163.39 | шт
| 25146 | Bolid | Системы контроля доступа |  | PROXY–3M |  |  | 205.36 | шт
| 25147 | Bolid | Системы контроля доступа |  | PROXY–3MA |  |  | 219.38 | шт
| УТ-00014872 | HIKVISION | Аксессуары для видеонаблюдения |  | pStor-Picture Storage-Base |  | Базовый пакет хранения изображений без ограничения каналов. | 53.52 | шт
| УТ-00014871 | HIKVISION | Аксессуары для видеонаблюдения |  | pStor-Video Storage-Base/1Ch |  | Лицензия на 1 камеру для осуществления записи видеоинформации | 54.05 | шт
| 26489 | Rovalant | Извещатели пожарные | Дымовые | RF03-ДО(01) |  |  | 77.4 | шт
| УТ-00001086 | Rovalant | Извещатели пожарные | Дымовые | RF03-ДО(02) |  |  | 54.99 | шт
| УТ-00000559 | Rovalant | Извещатели пожарные | Дымовые | RF03-ИПДЛ |  |  | 860.85 | шт
| УТ-00000560 | Rovalant | Извещатели пожарные | Пламени | RF03-ИПП |  |  | 1321.83 | шт
| 24301 | Rovalant | Извещатели пожарные | Ручные | RF03-Р |  |  | 65.18 | шт
| УТ-00003194 | Rovalant | Дополнительное оборудование |  | RF04-ДО |  |  | 37.65 | шт
| УТ-00003198 | Rovalant | Извещатели пожарные | Дымовые | RF04-ИПДЛ |  |  | 773.61 | шт
| УТ-00003354 | RVi | Аксессуары для видеонаблюдения | Кронштейны | RVI Клипса удлиненная для RVi-BR750 |  | Клипса удлиненная, совместима с системой крепления MOLLE. Обеспечивает надежную фиксацию видеорегистратора за любые поверхности. | 32.41 | шт
| УТ-00003355 | RVi | Аксессуары для видеонаблюдения | Расширители памяти | RVI Опция расширения памяти до 128Гб |  | Возможность расширения втроеной памяти видеорагистратора RVi-BR-750 до 128Гб. *Опция применима только совместно с покупкой видеорегистратора RVi-BR-750 любой модификации. | 129.62 | шт
| 28403 | RVi | Аксессуары для видеонаблюдения | Объективы | RVi-02713AIR |  | RVi-02713AIR Объектив для камер видеонаблюдения с разрешением до 3 мегапикселей, 1/2,7" фокусное расстояние 2.7-13 мм; F/1.4; Минимальное расстояние фокусировки: 0.1 м; Крепление CS, Автодиафрагма DC, ИК-коррекция | 4.51 | шт
| 28402 | RVi | Аксессуары для видеонаблюдения | Объективы | RVi-02820B |  | Объектив 1/3" Фокусное расстояние: 2.8 мм; | 4.51 | шт
| 25912 | RVi | Аксессуары для видеонаблюдения | Объективы | RVi-0358A |  | Объектив; 1/3" формат; Фокусное расстояние: 3.5-8 мм; Угол обзора по горизонтали: 68.88°-33.40°; Минимальное расстояние фокусировки: 0.3 м; Крепление: CS | 4.51 | шт
| 25921 | RVi | Аксессуары для видеонаблюдения | Объективы | RVi-1240AIR |  | Для камер видеонаблюдения с разрешением до 3 мегапикселей; 1/2" формат; Фокусное расстояние: 12-40 мм; F/1.8; Угол обзора по горизонтали: 36°-10°; Минимальное расстояние фокусировки: 0.5 м; Крепление: CS; Автодиафрагма DC; ИК-коррекция | 4.51 | шт
| УТ-00004577 | RVi | Видеокамеры | Аналоговые | RVi-1ACD200 (2.8) black |  | Тип матрицы: 1/2.7” КМОП; Тип объектива: Фиксированный; Фокусное расстояние: 2,8-0 мм ; ИК-подсветка: 20 м; Выходной видеосигнал: CVBS; CVI; TVI; AHD; Максимальное разрешение, частота кадров: 1080P (1920×1080), 25 к/с; Экранное меню: Да; Компенсация засветки: HLC; BLC; D-WDR; Система шумоподавления: 2D DNR; Тип электропитания: DC 12 В; Диапазон рабочих температур: -40°С...45°С (); Тип корпуса: Купольная | 71.59 | шт
| УТ-00004578 | RVi | Видеокамеры | Аналоговые | RVi-1ACD200 (2.8) white |  | Тип матрицы: 1/2.7” КМОП; Тип объектива: Фиксированный; Фокусное расстояние: 2,8-0 мм ; ИК-подсветка: 20 м; Выходной видеосигнал: CVBS; CVI; TVI; AHD; Максимальное разрешение, частота кадров: 1080P (1920×1080), 25 к/с; Экранное меню: Да; Компенсация засветки: HLC; BLC; D-WDR; Система шумоподавления: 2D DNR; Тип электропитания: DC 12 В; Диапазон рабочих температур: -40°С...45°С (); Тип корпуса: Купольная | 71.59 | шт
| УТ-00015232 | RVi | Видеокамеры | Аналоговые | RVi-1ACD202 (2.8) white |  | Тип матрицы: 1/2.7” КМОП; Тип объектива: Фиксированный; ИК-подсветка: 30 м; Выходной видеосигнал: AHD; CVBS; CVI; TVI; Максимальное разрешение, частота кадров: 25; Экранное меню: Да; Компенсация засветки: BLC; D-WDR; HLC; Система шумоподавления: 2D DNR; Тип электропитания: DC 12 В; Класс защиты: IP67 IK10; Диапазон рабочих температур: -40°С...60°С (); Тип корпуса: Купольная | 92.8 | шт
| УТ-00004326 | RVi | Видеокамеры | Аналоговые | RVi-1ACD202M (2.7-12) white |  | Тип корпуса: Купольная; Тип матрицы: 1/2.7” КМОП; Тип объектива: Моторизированный; Фокусное расстояние: 2,7-12 мм ; ИК-подсветка: 30 м; Выходной видеосигнал: CVBS; CVI; TVI; AHD; Максимальное разрешение, частота кадров: 1080P (1920×1080), 25 к/с; Экранное меню: Да; Компенсация засветки: HLC; BLC; D-WDR; Система шумоподавления: 2D DNR; Тип электропитания: DC 12 В; Класс защиты: IP67 IK10; Диапазон рабочих температур: -40°С...60°С | 172.34 | шт
| УТ-00003527 | RVi | Видеокамеры | Аналоговые | RVI-1ACE102 (2.8) white |  | Тип корпуса: Шар в стакане; Тип матрицы: 1/4” КМОП; Тип объектива: Фиксированный; Фокусное расстояние: 2,8-0 мм ; ИК-подсветка: 30 м; Выходной видеосигнал: CVBS; CVI; TVI; AHD; Максимальное разрешение, частота кадров: 720P (1280×720), 25 к/с; Экранное меню: Да; Компенсация засветки: HLC; BLC; D-WDR; Система шумоподавления: 2D DNR; Тип электропитания: DC 12 В; Класс защиты: IP67 Нет; Диапазон рабочих температур: -40°С...60°С () | 45.07 | шт
| УТ-00003513 | RVi | Видеокамеры | Аналоговые | RVi-1ACE102A (2.8) black |  | Тип корпуса: Шар в стакане; Тип матрицы: 1/3” КМОП; Тип объектива: Фиксированный; Фокусное расстояние: 2,8-0 мм ; ИК-подсветка: 30 м; Выходной видеосигнал: CVBS; CVI; TVI; AHD; Максимальное разрешение, частота кадров: 1 Мп, 25 к/с; Экранное меню: Да; Компенсация засветки: HLC; BLC; D-WDR; Система шумоподавления: 2D DNR; Встроенный микрофон: Да; Передача аудиосигнала по коаксиальному кабелю: Да; Тип электропитания: DC 12 В; Класс защиты: IP67 ; Диапазон рабочих температур: -40°С...60°С | 60.98 | шт
| УТ-00003488 | RVi | Видеокамеры | Аналоговые | RVi-1ACE102A (2.8) white |  | Тип корпуса: Шар в стакане; Тип матрицы: 1/3” КМОП; Тип объектива: Фиксированный; Фокусное расстояние: 2,8-0 мм ; ИК-подсветка: 30 м; Выходной видеосигнал: CVBS; CVI; TVI; AHD; Максимальное разрешение, частота кадров: 1 Мп, 25 к/с; Экранное меню: Да; Компенсация засветки: HLC; BLC; D-WDR; Система шумоподавления: 2D DNR; Встроенный микрофон: Да; Передача аудиосигнала по коаксиальному кабелю: Да; Тип электропитания: DC 12 В; Класс защиты: IP67 ; Диапазон рабочих температур: -40°С...60°С | 60.98 | шт
| УТ-00003512 | RVi | Видеокамеры | Аналоговые | RVI-1ACE102A (6) white |  | Тип корпуса: Шар в стакане; Тип матрицы: 1/3” КМОП; Тип объектива: Фиксированный; Фокусное расстояние: 6-0 мм ; ИК-подсветка: 50 м; Выходной видеосигнал: CVBS; CVI; TVI; AHD; Максимальное разрешение, частота кадров: 720P (1280×720), 25 к/с; Экранное меню: Да; Компенсация засветки: HLC; BLC; D-WDR; Система шумоподавления: 2D DNR; Встроенный микрофон: Да; Передача аудиосигнала по коаксиальному кабелю: Да; Тип электропитания: DC 12 В; Класс защиты: IP67 Нет; Диапазон рабочих температур: -40°С...60°С () | 60.98 | шт
| УТ-00016217 | RVi | Видеокамеры | Аналоговые | RVi-1ACE200 (2.8) white |  | Тип корпуса: Шар в стакане; Тип матрицы: 1/2.7” КМОП; Тип объектива: Фиксированный; Фокусное расстояние: 2,8- мм ; ИК-подсветка: 20 м; Выходной видеосигнал: AHD; CVBS; CVI; TVI; Максимальное разрешение, частота кадров: 1080P (1920×1080), 25 к/с, ; Экранное меню: Да; Компенсация засветки: HLC; BLC; D-WDR; Система шумоподавления: 2D DNR; Тип электропитания: DC 12 В; Диапазон рабочих температур: -40°С...60°С () | 71.59 | шт
| УТ-00004320 | RVi | Видеокамеры | Аналоговые | RVi-1ACE202 (2.8) black |  | Тип корпуса: Шар в стакане; Тип матрицы: 1/2.7” КМОП; Тип объектива: Фиксированный; Фокусное расстояние: 2,8 мм ; ИК-подсветка: 30 м; Выходной видеосигнал: CVBS; CVI; TVI; AHD; Максимальное разрешение, частота кадров: 720P (1280×720), 50 к/с; 1080P (1920×1080), 25 к/с; Экранное меню: Да; Компенсация засветки: HLC; BLC; D-WDR; Система шумоподавления: 2D DNR; Тип электропитания: DC 12 В; Класс защиты: IP67 Нет; Диапазон рабочих температур: -40°С...60°С | 79.54 | шт
| УТ-00004321 | RVi | Видеокамеры | Аналоговые | RVi-1ACE202 (2.8) white |  | Тип корпуса: Шар в стакане; Тип матрицы: 1/2.7” КМОП; Тип объектива: Фиксированный; Фокусное расстояние: 2,8 мм ; ИК-подсветка: 30 м; Выходной видеосигнал: CVBS; CVI; TVI; AHD; Максимальное разрешение, частота кадров: 720P (1280×720), 50 к/с; 1080P (1920×1080), 25 к/с; Экранное меню: Да; Компенсация засветки: HLC; BLC; D-WDR; Система шумоподавления: 2D DNR; Тип электропитания: DC 12 В; Класс защиты: IP67 Нет; Диапазон рабочих температур: -40°С...60°С | 79.54 | шт
| УТ-00004322 | RVi | Видеокамеры | Аналоговые | RVi-1ACE202 (6.0) white |  | Тип корпуса: Шар в стакане; Тип матрицы: 1/2.7” КМОП; Тип объектива: Фиксированный; Фокусное расстояние: 6 мм ; ИК-подсветка: 30 м; Выходной видеосигнал: CVBS; CVI; TVI; AHD; Максимальное разрешение, частота кадров: 720P (1280×720), 50 к/с; 1080P (1920×1080), 25 к/с; Экранное меню: Да; Компенсация засветки: HLC; BLC; D-WDR; Система шумоподавления: 2D DNR; Тип электропитания: DC 12 В; Класс защиты: IP67 Нет; Диапазон рабочих температур: -40°С...60°С | 82.19 | шт
| УТ-00004323 | RVi | Видеокамеры | Аналоговые | RVi-1ACE202A (2.8) black |  | Тип корпуса: Шар в стакане; Тип матрицы: 1/2.7” КМОП; Тип объектива: Фиксированный; Фокусное расстояние: 2,8 мм ; ИК-подсветка: 50 м; Выходной видеосигнал: CVBS; CVI; TVI; AHD; Максимальное разрешение, частота кадров: 720P (1280×720), 50 к/с; 1080P (1920×1080), 25 к/с; Экранное меню: Да; Компенсация засветки: HLC; BLC; D-WDR; Система шумоподавления: 2D DNR; Встроенный микрофон: Да; Передача аудиосигнала по коаксиальному кабелю: Да; Тип электропитания: DC 12 В; Класс защиты: IP67 Нет; Диапазон рабочих температур: -40°С...60°С | 114.01 | шт
| УТ-00004324 | RVi | Видеокамеры | Аналоговые | RVi-1ACE202A (2.8) white |  | Тип корпуса: Шар в стакане; Тип матрицы: 1/2.7” КМОП; Тип объектива: Фиксированный; Фокусное расстояние: 2,8 мм ; ИК-подсветка: 50 м; Выходной видеосигнал: CVBS; CVI; TVI; AHD; Максимальное разрешение, частота кадров: 720P (1280×720), 50 к/с; 1080P (1920×1080), 25 к/с; Экранное меню: Да; Компенсация засветки: HLC; BLC; D-WDR; Система шумоподавления: 2D DNR; Встроенный микрофон: Да; Передача аудиосигнала по коаксиальному кабелю: Да; Тип электропитания: DC 12 В; Класс защиты: IP67 Нет; Диапазон рабочих температур: -40°С...60°С | 129.92 | шт
| УТ-00015415 | RVi | Видеокамеры | Аналоговые | RVi-1ACE202M (2.7-12) black |  | Тип матрицы: 1/2.7” КМОП; Тип объектива: Моторизированный; Фокусное расстояние: 2,7-12 мм ; ИК-подсветка: 60 м; Выходной видеосигнал: AHD; CVBS; CVI; TVI; Максимальное разрешение, частота кадров: 1080P (1920×1080), 25 к/с; 720P (1280×720), 50 к/с; Экранное меню: Да; Компенсация засветки: BLC; D-WDR; HLC; Система шумоподавления: 2D DNR; Тип электропитания: DC 12 В; Класс защиты: IP67; Диапазон рабочих температур: -40°С...60°С (); Тип корпуса: Шар в стакане | 161.73 | шт
| УТ-00004325 | RVi | Видеокамеры | Аналоговые | RVi-1ACE202M (2.7-12) white |  | Тип корпуса: Шар в стакане; Тип матрицы: 1/2.7” КМОП; Тип объектива: Моторизированный; Фокусное расстояние: 2,7-12 мм ; ИК-подсветка: 60 м; Выходной видеосигнал: CVBS; CVI; TVI; AHD; Максимальное разрешение, частота кадров: 720P (1280×720), 50 к/с; 1080P (1920×1080), 25 к/с; Экранное меню: Да; Компенсация засветки: HLC; BLC; D-WDR; Система шумоподавления: 2D DNR; Тип электропитания: DC 12 В; Класс защиты: IP67 Нет; Диапазон рабочих температур: -40°С...60°С | 161.73 | шт
| УТ-00015774 | RVi | Видеокамеры | Аналоговые | RVi-1ACE202MA (2.7-12) black |  | Тип матрицы: 1/2.7” КМОП; Тип объектива: Моторизированный; Фокусное расстояние: 2,7-12 мм ; ИК-подсветка: 60 м; Выходной видеосигнал: AHD; CVBS; CVI; TVI; Максимальное разрешение, частота кадров: 1080P (1920×1080), 25 к/с; 720P (1280×720), 50 к/с; Экранное меню: Да; Компенсация засветки: BLC; D-WDR; HLC; Система шумоподавления: 2D DNR; Встроенный микрофон: Да; Передача аудиосигнала по коаксиальному кабелю: Да; Тип электропитания: DC 12 В; Класс защиты: IP67; Диапазон рабочих температур: -40°С...60°С (); Тип корпуса: Шар в стакане | 161.73 | шт
| УТ-00016867 | RVi | Видеокамеры | Аналоговые | RVi-1ACE210 (2.8) white |  | Тип матрицы: 1/2.7” КМОП; Тип объектива: Фиксированный; Фокусное расстояние: 2,8 мм ; ИК-подсветка: 20 м; Выходной видеосигнал: AHD; CVBS; CVI; TVI; Максимальное разрешение, частота кадров: 1080P (1920×1080), 25 к/с; 720P (1280×720), 50 к/с; Экранное меню: Да; Компенсация засветки: HLC; BLC; D-WDR; Система шумоподавления: 2D DNR; Тип электропитания: DC 12 В; Диапазон рабочих температур: -40°С...60°С (); Тип корпуса: Шар в стакане | 62.31 | шт
| УТ-00014959 | RVi | Видеокамеры | Аналоговые | RVI-1ACE400 (2.8) white |  | Тип матрицы: 1/2.7” КМОП; Тип объектива: Фиксированный; Фокусное расстояние: 2,8 мм ; ИК-подсветка: 20 м; Выходной видеосигнал: AHD; CVBS; CVI; TVI; Максимальное разрешение, частота кадров: 4 Мп (2560×1440), 25 к/с; Экранное меню: Да; Компенсация засветки: BLC; D-WDR; HLC; Система шумоподавления: 2D DNR; Тип электропитания: DC 12 В; Диапазон рабочих температур: -40°С...60°С | 74.24 | шт
| УТ-00014960 | RVi | Видеокамеры | Аналоговые | RVI-1ACE401A (2.8) white |  | Тип матрицы: 1/2.7” КМОП; Тип объектива: Фиксированный; Фокусное расстояние: 2,8 мм ; ИК-подсветка: 30 м; Выходной видеосигнал: AHD; CVBS; CVI; TVI; Максимальное разрешение, частота кадров: 4 Мп (2560×1440), 25 к/с; Экранное меню: Да; Компенсация засветки: BLC; D-WDR; HLC; Система шумоподавления: 2D DNR; Встроенный микрофон: Да; Передача аудиосигнала по коаксиальному кабелю: Да; Тип электропитания: DC 12 В; Класс защиты: IP67; Диапазон рабочих температур: -40°С...60°С (); Тип корпуса: Шар в стакане | 108.71 | шт
| УТ-00014961 | RVi | Видеокамеры | Аналоговые | RVI-1ACE402A (2.8) white |  | Тип матрицы: 1/2.7” КМОП; Тип объектива: Фиксированный; Фокусное расстояние: 2,8 мм ; ИК-подсветка: 50 м; Выходной видеосигнал: AHD; CVBS; CVI; TVI; Максимальное разрешение, частота кадров: 4 Мп (2560×1440), 25 к/с; Экранное меню: Да; Компенсация засветки: BLC; D-WDR; HLC; Система шумоподавления: 2D DNR; Встроенный микрофон: Да; Передача аудиосигнала по коаксиальному кабелю: Да; Тип электропитания: DC 12 В; Класс защиты: IP67; Диапазон рабочих температур: -40°С...60°С (); Тип корпуса: Шар в стакане | 135.22 | шт
| УТ-00014962 | RVi | Видеокамеры | Аналоговые | RVI-1ACE402A (6.0) white |  | Тип матрицы: 1/2.7” КМОП; Тип объектива: Фиксированный; Фокусное расстояние: 6 мм ; ИК-подсветка: 50 м; Выходной видеосигнал: AHD; CVBS; CVI; TVI; Максимальное разрешение, частота кадров: 4 Мп (2560×1440), 25 к/с; Экранное меню: Да; Компенсация засветки: BLC; D-WDR; HLC; Система шумоподавления: 2D DNR; Встроенный микрофон: Да; Передача аудиосигнала по коаксиальному кабелю: Да; Тип электропитания: DC 12 В; Класс защиты: IP67; Диапазон рабочих температур: -40°С...60°С (); Тип корпуса: Шар в стакане | 127.27 | шт
| УТ-00014967 | RVi | Видеокамеры | Аналоговые | RVI-1ACE502A (2.8) white |  | Тип матрицы: 1/2.7” КМОП; Тип объектива: Фиксированный; Фокусное расстояние: 2,8 мм ; ИК-подсветка: 50 м; Выходной видеосигнал: AHD; CVBS; CVI; TVI; Максимальное разрешение, частота кадров: 4 Мп (2560×1440), 25 к/с; 5 Мп (2592×1944), 20 к/с; Экранное меню: Да; Компенсация засветки: BLC; D-WDR; HLC; Система шумоподавления: 2D DNR; Встроенный микрофон: Да; Передача аудиосигнала по коаксиальному кабелю: Да; Тип электропитания: DC 12 В; Класс защиты: IP67; Диапазон рабочих температур: -40°С...60°С (); Тип корпуса: Шар в стакане | 148.48 | шт
| УТ-00014968 | RVi | Видеокамеры | Аналоговые | RVI-1ACE502MA (2.7-12) white |  | Тип матрицы: 1/2.7” КМОП; Тип объектива: Моторизированный; Фокусное расстояние: 2,7-12 мм ; ИК-подсветка: 60 м; Выходной видеосигнал: AHD; CVBS; CVI; TVI; Максимальное разрешение, частота кадров: 4 Мп (2560×1440), 25 к/с; 5 Мп (2592×1944), 20 к/с; Экранное меню: Да; Компенсация засветки: BLC; D-WDR; HLC; Система шумоподавления: 2D DNR; Встроенный микрофон: Да; Передача аудиосигнала по коаксиальному кабелю: Да; Тип электропитания: DC 12 В; Класс защиты: IP67; Диапазон рабочих температур: -40°С...60°С (); Тип корпуса: Шар в стакане | 228.02 | шт
| УТ-00014971 | RVi | Видеокамеры | Аналоговые | RVI-1ACE801A (2.8) white |  | Тип матрицы: 1/2.7” КМОП; Тип объектива: Фиксированный; Фокусное расстояние: 2,8-0 мм ; ИК-подсветка: 30 м; Выходной видеосигнал: AHD; CVBS; CVI; TVI; Максимальное разрешение, частота кадров: 8 Мп (3840×2160), 15 к/с; 5 Мп (2592×1944), 20 к/с; 4 Мп (2560×1440), 25 к/с; Экранное меню: Да; Компенсация засветки: BLC; HLC; WDR 2x (120 дБ); Система шумоподавления: 2D DNR; 3D DNR; Встроенный микрофон: Да; Передача аудиосигнала по коаксиальному кабелю: Да; Тип электропитания: DC 12 В; Класс защиты: IP67; Диапазон рабочих температур: -40°С...60°С (); Тип корпуса: Шар в стакане | 151.13 | шт
| УТ-00016490 | RVi | Видеокамеры | Аналоговые | RVi-1ACT200 (2.8) white |  | Тип матрицы: 1/2.7” КМОП; Тип объектива: Фиксированный; ИК-подсветка: 20 м; Выходной видеосигнал: CVBS; CVI; TVI; AHD; Максимальное разрешение, частота кадров: 1080P (1920×1080), 25 к/с; Экранное меню: OSD; Компенсация засветки: HLC; BLC; D-WDR; Система шумоподавления: 2D DNR; Тип электропитания: DC 12 В; Класс защиты: IP67 ; Диапазон рабочих температур: -40°С...+60°С (); Тип корпуса: Цилиндрическая | 66.28 | шт
| УТ-00015416 | RVi | Видеокамеры | Аналоговые | RVi-1ACT202 (2.8) black |  | Тип матрицы: 1/2.7” КМОП; Тип объектива: Фиксированный; Фокусное расстояние: 2,8 мм ; ИК-подсветка: 30 м; Выходной видеосигнал: AHD; CVBS; CVI; TVI; Максимальное разрешение, частота кадров: 1080P (1920×1080), 25 к/с; 720P (1280×720), 50 к/с; Экранное меню: Да; Компенсация засветки: BLC; D-WDR; HLC; Система шумоподавления: 2D DNR; Тип электропитания: DC 12 В; Класс защиты: IP67; Диапазон рабочих температур: -40°С...60°С (); Тип корпуса: Цилиндрическая | 86.17 | шт
| УТ-00004867 | RVi | Видеокамеры | Аналоговые | RVi-1ACT202 (2.8) white |  | Тип матрицы: 1/2.7” КМОП; Тип объектива: Фиксированный; Фокусное расстояние: 2,8 мм ; ИК-подсветка: 30 м; Выходной видеосигнал: CVBS; CVI; TVI; AHD; Максимальное разрешение, частота кадров: 720P (1280×720), 50 к/с; 1080P (1920×1080), 25 к/с; Экранное меню: Да; Компенсация засветки: HLC; BLC; D-WDR; Система шумоподавления: 2D DNR; Тип электропитания: DC 12 В; Класс защиты: IP67 Нет; Диапазон рабочих температур: -40°С...60°С (); Тип корпуса: Цилиндрическая | 86.17 | шт
| УТ-00015631 | RVi | Видеокамеры | Аналоговые | RVi-1ACT202 (6.0) white |  | Тип матрицы: 1/2.7” КМОП; Тип объектива: Фиксированный; Фокусное расстояние: 6 мм ; ИК-подсветка: 30 м; Выходной видеосигнал: AHD; CVBS; CVI; TVI; Максимальное разрешение, частота кадров: 1080P (1920×1080), 25 к/с; 720P (1280×720), 50 к/с; Экранное меню: Да; Компенсация засветки: BLC; D-WDR; HLC; Система шумоподавления: 2D DNR; Тип электропитания: DC 12 В; Класс защиты: IP67; Диапазон рабочих температур: -40°С...60°С (); Тип корпуса: Цилиндрическая | 74.24 | шт
| УТ-00004328 | RVi | Видеокамеры | Аналоговые | RVi-1ACT202M (2.7-12) black |  | Тип корпуса: Цилиндрическая; Тип матрицы: 1/2.7” КМОП; Тип объектива: Моторизированный; Фокусное расстояние: 2,7-12 мм ; ИК-подсветка: 60 м; Выходной видеосигнал: CVBS; CVI; TVI; AHD; Максимальное разрешение, частота кадров: 720P (1280×720), 50 к/с; 1080P (1920×1080), 25 к/с; Экранное меню: Да; Компенсация засветки: HLC; BLC; D-WDR; Система шумоподавления: 2D DNR; Тип электропитания: DC 12 В; Класс защиты: IP67 Нет; Диапазон рабочих температур: -40°С...60°С | 172.34 | шт
| УТ-00004327 | RVi | Видеокамеры | Аналоговые | RVi-1ACT202M (2.7-12) white |  | Тип корпуса: Цилиндрическая; Тип матрицы: 1/2.7” КМОП; Тип объектива: Моторизированный; Фокусное расстояние: 2,7-12 мм ; ИК-подсветка: 60 м; Выходной видеосигнал: CVBS; CVI; TVI; AHD; Максимальное разрешение, частота кадров: 720P (1280×720), 50 к/с; 1080P (1920×1080), 25 к/с; Экранное меню: Да; Компенсация засветки: HLC; BLC; D-WDR; Система шумоподавления: 2D DNR; Тип электропитания: DC 12 В; Класс защиты: IP67 Нет; Диапазон рабочих температур: -40°С...60°С | 172.34 | шт
| УТ-00014964 | RVi | Видеокамеры | Аналоговые | RVI-1ACT402 (2.8) white |  | Тип матрицы: 1/2.7” КМОП; Тип объектива: Фиксированный; Фокусное расстояние: 2,8 мм ; ИК-подсветка: 30 м; Выходной видеосигнал: AHD; CVBS; CVI; TVI; Максимальное разрешение, частота кадров: 4 Мп (2560×1440), 25 к/с; Экранное меню: Да; Компенсация засветки: BLC; D-WDR; HLC; Система шумоподавления: 2D DNR; Тип электропитания: DC 12 В; Класс защиты: IP67; Диапазон рабочих температур: -40°С...60°С (); Тип корпуса: Цилиндрическая | 114.01 | шт
| УТ-00014965 | RVi | Видеокамеры | Аналоговые | RVI-1ACT402 (6.0) white |  | Тип матрицы: 1/2.7” КМОП; Тип объектива: Фиксированный; Фокусное расстояние: 6 мм ; ИК-подсветка: 30 м; Выходной видеосигнал: AHD; CVBS; CVI; TVI; Максимальное разрешение, частота кадров: 4 Мп (2560×1440), 25 к/с; Экранное меню: Да; Компенсация засветки: BLC; D-WDR; HLC; Система шумоподавления: 2D DNR; Тип электропитания: DC 12 В; Класс защиты: IP67; Диапазон рабочих температур: -40°С...60°С (); Тип корпуса: Цилиндрическая | 100.75 | шт
| УТ-00014966 | RVi | Видеокамеры | Аналоговые | RVI-1ACT402M (2.7-12) white |  | Тип матрицы: 1/2.7” КМОП; Тип объектива: Моторизированный; Фокусное расстояние: 2,7-12 мм ; ИК-подсветка: 30 м; Выходной видеосигнал: AHD; CVBS; CVI; TVI; Максимальное разрешение, частота кадров: 4 Мп (2560×1440), 25 к/с; Экранное меню: Да; Компенсация засветки: BLC; D-WDR; HLC; Система шумоподавления: 2D DNR; Тип электропитания: DC 12 В; Класс защиты: IP67; Диапазон рабочих температур: -40°С...60°С (); Тип корпуса: Цилиндрическая | 184.27 | шт
| УТ-00014969 | RVi | Видеокамеры | Аналоговые | RVI-1ACT502 (2.8) white |  | Тип матрицы: 1/2.7” КМОП; Тип объектива: Фиксированный; Фокусное расстояние: 2,8 мм ; ИК-подсветка: 30 м; Выходной видеосигнал: AHD; CVBS; CVI; TVI; Максимальное разрешение, частота кадров: 4 Мп (2560×1440), 25 к/с; 5 Мп (2592×1944), 20 к/с; Экранное меню: Да; Компенсация засветки: BLC; D-WDR; HLC; Система шумоподавления: 2D DNR; Тип электропитания: DC 12 В; Класс защиты: IP67; Диапазон рабочих температур: -40°С...60°С (); Тип корпуса: Цилиндрическая | 129.92 | шт
| УТ-00014970 | RVi | Видеокамеры | Аналоговые | RVI-1ACT502M (2.7-12) white |  | Тип матрицы: 1/2.7” КМОП; Тип объектива: Моторизированный; Фокусное расстояние: 2,7-12 мм ; ИК-подсветка: 60 м; Выходной видеосигнал: AHD; CVBS; CVI; TVI; Максимальное разрешение, частота кадров: 4 Мп (2560×1440), 25 к/с; 5 Мп (2592×1944), 20 к/с; Экранное меню: Да; Компенсация засветки: BLC; D-WDR; HLC; Система шумоподавления: 2D DNR; Тип электропитания: DC 12 В; Класс защиты: IP67; Диапазон рабочих температур: -40°С...60°С (); Тип корпуса: Цилиндрическая | 238.62 | шт
| УТ-00014972 | RVi | Видеокамеры | Аналоговые | RVI-1ACT802A (2.8) white |  | Тип матрицы: 1/2.7” КМОП; Тип объектива: Фиксированный; Фокусное расстояние: 2,8-0 мм ; ИК-подсветка: 30 м; Выходной видеосигнал: AHD; CVBS; CVI; TVI; Максимальное разрешение, частота кадров: 8 Мп (3840×2160), 15 к/с; 5 Мп (2592×1944), 20 к/с; 4 Мп (2560×1440), 25 к/с; Экранное меню: Да; Компенсация засветки: BLC; HLC; WDR 2x (120 дБ); Система шумоподавления: 2D DNR; 3D DNR; Дополнительно: Defog; Встроенный микрофон: Да; Передача аудиосигнала по коаксиальному кабелю: Да; Тип электропитания: DC 12 В; Класс защиты: IP67; Диапазон рабочих температур: -40°С...60°С (); Тип корпуса: Цилиндрическая | 164.39 | шт
| УТ-00016655 | RVi | Аксессуары для видеонаблюдения | Адаптеры | RVi-1BA-1 white |  | Адаптер для настенного кронштейна | 35.79 | шт
| УТ-00016656 | RVi | Аксессуары для видеонаблюдения | Адаптеры | RVi-1BA-2 white |  | Адаптер для настенного кронштейна камер видеонаблюдения | 35.79 | шт
| УТ-00004864 | RVi | Аксессуары для видеонаблюдения | Монтажные адаптеры | RVi-1BA-3 |  | Для IP-камер видеонаблюдения:RVi-2NCZ20425 (4.8-120); RVi-2NCZ20432 (4.8-153) | 35.79 | шт
| УТ-00016176 | RVi | Аксессуары для видеонаблюдения | Кронштейны | RVi-1BCM-1 white |  | Угловой кронштейн. | 98.1 | шт
| УТ-00016658 | RVi | Аксессуары для видеонаблюдения | Кронштейны | RVi-1BHL-2 white |  | Удлинитель к потолочному кронштейну для камер видеонаблюдения | 103.4 | шт
| УТ-00015422 | RVi | Аксессуары для видеонаблюдения | Монтажные коробки | RVi-1BMB-1 white |  | Монтажная коробка для настенного кронштейна для скоростных купольных аналоговых и IP-камер видеонаблюдения | 60.98 | шт
| УТ-00016294 | RVi | Аксессуары для видеонаблюдения | Монтажные коробки | RVi-1BMB-2 black |  | Монтажная коробка для уличных IP-камер видеонаблюдения | 60.45 | шт
| УТ-00016293 | RVi | Аксессуары для видеонаблюдения | Монтажные коробки | RVi-1BMB-2 white |  | Монтажная коробка для уличных IP-камер видеонаблюдения | 71.59 | шт
| УТ-00016177 | RVi | Аксессуары для видеонаблюдения | Кронштейны | RVi-1BMB-3 black |  | Для IP-камер видеонаблюдения и аналоговых камер видеонаблюдения | 74.24 | шт
| УТ-00016180 | RVi | Аксессуары для видеонаблюдения | Монтажные коробки | RVi-1BMB-3 white |  | Монтажная коробка для IP и аналоговых камер видеонаблюдения | 74.24 | шт
| УТ-00015423 | RVi | Аксессуары для видеонаблюдения | Монтажные коробки | RVi-1BMB-4 white |  | Монтажная коробка для камер видеонаблюдения | 41.1 | шт
| УТ-00004334 | RVi | Аксессуары для видеонаблюдения | Монтажные коробки | RVI-1BMB-6 black |  | Монтажная коробка для камер видеонаблюдения: RVi-IPC32MS-IR V.2, RVi-IPC38VD, RVi-IPC34VD, RVi-IPC34M-IR V.2, RVi-IPC34M-IR | 34.47 | шт
| УТ-00015425 | RVi | Аксессуары для видеонаблюдения | Монтажные коробки | RVI-1BMB-7 black |  | Монтажная коробка для камер видеонаблюдения | 34.47 | шт
| УТ-00015424 | RVi | Аксессуары для видеонаблюдения | Монтажные коробки | RVI-1BMB-7 white |  | Монтажная коробка для камер видеонаблюдения | 34.47 | шт
| УТ-00016659 | RVi | Аксессуары для видеонаблюдения | Кронштейны | RVi-1BPA-1 white |  | Парапетный кронштейн для камер видеонаблюдения | 384.45 | шт
| УТ-00016657 | RVi | Аксессуары для видеонаблюдения | Кронштейны | RVi-1BWM-2 |  | Настенный кронштейн | 71.59 | шт
| УТ-00015646 | RVi | Аксессуары для видеонаблюдения | Кронштейны | RVi-1BWM-3 white |  | Настенный кронштейн для IP-камер видеонаблюдения | 42.42 | шт
| УТ-00004331 | RVi | Аксессуары для видеонаблюдения | Кронштейны | RVI-1BWM-4 black |  | Настенный кронштейн для камер видеонаблюдения: RVi-IPC32MS-IR V.2, RVi-IPC38VD, RVi-IPC34VD, RVi-IPC34M-IR V.2, RVi-IPC34M-IR, RVi-IPC33VB, RVi-IPC31VB, RVi-HDC311VB-C (3.6) | 49.05 | шт
| УТ-00015533 | RVi | Аксессуары для видеонаблюдения | Кронштейны | RVI-1BWM-4 white |  | Настенный кронштейн для камер видеонаблюдения | 49.05 | шт
| УТ-00015417 | RVi | Аксессуары для видеонаблюдения | Купола | RVi-1DS2b |  | Совсместим с камерами: RVi-1NCD2020 (2.8), RVi-1NCD2020 (3.6), RVi-1NCD2062 (2.8), RVi-1NCD2062 (3.6), RVi-1NCD4030 (2.8), RVi-1NCD4030 (3.6), RVi-1NCD4033 (2.8-12), RVi-1NCD4040 (2.8), RVi-1NCD5030 (2.8), RVi-IPC31VS (2.8), RVi-IPC31VS (4), RVi-IPC34VS (2.8), RVi-IPC35VS (2.8) | 34.47 | шт
| УТ-00015418 | RVi | Аксессуары для видеонаблюдения | Купола | RVi-1DS2w |  | Совсместим с камерами: RVi-1NCD2020 (2.8), RVi-1NCD2020 (3.6), RVi-1NCD2062 (2.8), RVi-1NCD2062 (3.6), RVi-1NCD4030 (2.8), RVi-1NCD4030 (3.6), RVi-1NCD4033 (2.8-12), RVi-1NCD4040 (2.8), RVi-1NCD5030 (2.8), RVi-IPC31VS (2.8), RVi-IPC31VS (4), RVi-IPC34VS (2.8), RVi-IPC35VS (2.8) | 34.47 | шт
| УТ-00015419 | RVi | Аксессуары для видеонаблюдения | Купола | RVi-1DS3b |  | Совсместим с камерами: RVi-1NCD2023 (2.8-12), RVi-1NCD2063 (2.7-13.5), RVi-1NCD2065 (2.7-13.5), RVi-1NCD2065 (7-35), RVI-1NCD4043 (2.7-13.5), RVi-1NCD8042 (2.8), RVi-1NCD8042 (4.0), RVi-1NCD8042 (6.0), RVi-1NCD8045 (3.7-11), RVi-1NCRX20604 (2.7-11), RVi-IPC34VM4L V.2 (2.7-13.5), RVi-1ACD102 (2.7-13.5), RVi-1ACD202, RVi-1ACD202M (2.7-12) | 24.92 | шт
| УТ-00015420 | RVi | Аксессуары для видеонаблюдения | Купола | RVi-1DS3w |  | Совсместим с камерами: RVi-1NCD2023 (2.8-12), RVi-1NCD2063 (2.7-13.5), RVi-1NCD2065 (2.7-13.5), RVi-1NCD2065 (7-35), RVI-1NCD4043 (2.7-13.5), RVi-1NCD8042 (2.8), RVi-1NCD8042 (4.0), RVi-1NCD8042 (6.0), RVi-1NCD8045 (3.7-11), RVi-1NCRX20604 (2.7-11), RVi-IPC34VM4L V.2 (2.7-13.5), RVi-1ACD102 (2.7-13.5), RVi-1ACD202, RVi-1ACD202M (2.7-12) | 24.92 | шт
| УТ-00015421 | RVi | Аксессуары для видеонаблюдения | Купола | RVi-1DS4w |  | Совсместим с камерами: RVi-1NCD2075 (2.7-13.5), RVi-1NCD4065 (2.7-12), RVi-1NCD4075 (2.7-13.5), RVi-IPC32VM4 V.2 (2.7-13.5) | 37.12 | шт
| УТ-00003092 | RVi | Видеорегистраторы | Мультиформатные | RVi-1HDR08K |  | Количество аналоговых видеовходов: 8; Количество каналов IP: До 2 (с 8-ми подключенными аналоговыми видеовходами); До 10 (при полном замещении аналоговых видеовходов); Входной видеосигнал: CVI; TVI; AHD; CVBS; IP; Максимальное разрешение записи на канал: IP - 6 Мп (3072×2048); CVI - 1080N (960×1080), 720P (1280×720); TVI - 1080N (960×1080), 720P (1280×720); AHD - 1080N (960×1080), 720P (1280×720); PAL - 960H (960×576); Максимальная скорость записи на канал: IP - 25 к/с при разрешении 6 Мп; CVI - 25к/с при разрешении 1080N, 720P; TVI - 25к/с при разрешении 1080N, 720P; AHD - 25к/с при разрешении 1080N, 720P; PAL - 25к/с при разрешении 960H; Максимальный входящий битрейт: 40 МБит/с; Кодеки: H.264; H.265; H.264+; H.265+; Видеовыходы: 1 FullHD (1920х1080) / 1 FullHD (1920х1080); Количество, тип, максимальный объем HDD: 1 х SATA 10 ТБ | 188.34 | шт | Остатки
| УТ-00016297 | RVi | Видеокамеры | Сетевые (IP) | RVi-1NCD2075 (2.7-13.5) black |  | Тип матрицы: 1/2.8” КМОП; Тип объектива: Моторизированный; Фокусное расстояние: 2,7 -13,5мм ; ИК-подсветка: 50 м; Максимальное разрешение, частота кадров: 2Мп, 50к/с; Поддерживаемые видеокодеки: H.264; H.265; H.264+; H.265+; MJPEG; Компенсация засветки: HLC; BLC; WDR 2x (120 дБ); Система шумоподавления: 3D DNR; Дополнительно: ROI; Defog; Аудио вход/выход: 1/1; Тревожные входы/выходы: 2/1; Поддержка карт памяти: MicroSD, до 128 Гб; Видеоаналитика: Детектор движения; Детектор лиц; Пересечение линии; Пересечение области; Изменение сцены; Оставленные/Пропавшие предметы; Электропитание: PoE+ 802.3at / DC 12 В, до 20 Вт; Класс защиты: IP67 IK10; Диапазон рабочих температур: -50°С...60°С; Тип корпуса: Купольная | 729.13 | шт
| УТ-00016296 | RVi | Видеокамеры | Сетевые (IP) | RVi-1NCD2075 (2.7-13.5) white |  | Тип матрицы: 1/2.8” КМОП; Тип объектива: Моторизированный; Фокусное расстояние: 2,7 -13,5мм ; ИК-подсветка: 50 м; Максимальное разрешение, частота кадров: 2Мп, 50к/с; Поддерживаемые видеокодеки: H.264; H.265; H.264+; H.265+; MJPEG; Компенсация засветки: HLC; BLC; WDR 2x (120 дБ); Система шумоподавления: 3D DNR; Дополнительно: ROI; Defog; Аудио вход/выход: 1/1; Тревожные входы/выходы: 2/1; Поддержка карт памяти: MicroSD, до 128 Гб; Видеоаналитика: Детектор движения; Детектор лиц; Пересечение линии; Пересечение области; Изменение сцены; Оставленные/Пропавшие предметы; Электропитание: PoE+ 802.3at / DC 12 В, до 20 Вт; Класс защиты: IP67 IK10; Диапазон рабочих температур: -50°С...60°С; Тип корпуса: Купольная | 808.67 | шт
| УТ-00016643 | RVi | Видеокамеры | Сетевые (IP) | RVi-1NCD2120 (2.8) white |  | Тип матрицы: 1/2.7” КМОП; Тип объектива: Фиксированный; Фокусное расстояние: 2,8 мм ; ИК-подсветка: 30 м; Максимальное разрешение, частота кадров: 2Мп, 25к/с; Поддерживаемые видеокодеки: H.264; H.265; H.264+; H.265+; MJPEG; Компенсация засветки: HLC; BLC; D-WDR; Система шумоподавления: 3D DNR; Дополнительно: ROI; "Коридорный режим"; Видеоаналитика: Детектор движения; Электропитание: PoE 802.3af / DC 12 В, до 5 Вт; Класс защиты: IP67 IK10; Диапазон рабочих температур: -40°С...60°С; Тип корпуса: Купольная | 184.27 | шт
| УТ-00017426 | RVi | Видеокамеры | Сетевые (IP) | RVi-1NCD2120-P (2.8) white |  | Тип корпуса: Купольная; Тип матрицы: 1/2.7” КМОП; Тип объектива: Фиксированный; Фокусное расстояние: 2,8 мм ; ИК-подсветка: 30 м; Максимальное разрешение, частота кадров: 2Мп, 25к/с; Поддерживаемые видеокодеки: H.264; H.265; H.264+; H.265+; MJPEG; Дополнительно: ROI; "Коридорный режим"; Компенсация засветки: HLC; BLC; D-WDR; Система шумоподавления: 3D DNR; Видеоаналитика: Детектор движения; Детектор закрытия; Электропитание: PoE (802.3af) / DC 12 В, до 4,3 Вт; Класс защиты: IP67 ; Диапазон рабочих температур: -40°С...60°С | 145.83 | шт
| УТ-00016341 | RVi | Видеокамеры | Сетевые (IP) | RVi-1NCD2362 (2.8) white |  | Тип матрицы: 1/2.8” КМОП; Тип объектива: Фиксированный; Фокусное расстояние: 2,8 мм ; ИК-подсветка: 50 м; Максимальное разрешение, частота кадров: 2Мп, 25к/с; Поддерживаемые видеокодеки: H.264; H.265; H.264+; H.265+; MJPEG; Компенсация засветки: HLC; BLC; WDR 2x (120 дБ); Система шумоподавления: 3D DNR; Дополнительно: ROI; "Коридорный режим"; Поддержка карт памяти: MicroSD, до 256 Гб; Видеоаналитика: Детектор движения; Изменение сцены; Пересечение линии; Пересечение области; Классификация объектов; Электропитание: PoE 802.3af / DC 12 В, до 6,9 Вт; Класс защиты: IP67 IK10; Диапазон рабочих температур: -40°С...60°С; Тип корпуса: Купольная | 315.51 | шт
| УТ-00016345 | RVi | Видеокамеры | Сетевые (IP) | RVi-1NCD2365 (2.7-13.5) black |  | Тип матрицы: 1/2.8” КМОП; Тип объектива: Моторизированный; Фокусное расстояние: 2,7 -13,5мм ; ИК-подсветка: 40 м; Максимальное разрешение, частота кадров: 2Мп, 25к/с; Поддерживаемые видеокодеки: H.264; H.265; H.264+; H.265+; MJPEG; Компенсация засветки: HLC; BLC; WDR 2x (120 дБ); Система шумоподавления: 3D DNR; Дополнительно: ROI; "Коридорный режим"; Аудио вход/выход: 1/1; Тревожные входы/выходы: 1/1; Поддержка карт памяти: MicroSD, до 256 Гб; Видеоаналитика: Детектор движения; Изменение сцены; Пересечение линии; Пересечение области; Классификация объектов; Электропитание: PoE 802.3af / DC 12 В, до 8 Вт; Класс защиты: IP67 IK10; Диапазон рабочих температур: -40°С...60°С; Тип корпуса: Купольная | 570.05 | шт
| УТ-00016346 | RVi | Видеокамеры | Сетевые (IP) | RVi-1NCD2365 (2.7-13.5) white |  | Тип матрицы: 1/2.8” КМОП; Тип объектива: Моторизированный; Фокусное расстояние: 2,7 -13,5мм ; ИК-подсветка: 40 м; Максимальное разрешение, частота кадров: 2Мп, 25к/с; Поддерживаемые видеокодеки: H.264; H.265; H.264+; H.265+; MJPEG; Компенсация засветки: HLC; BLC; WDR 2x (120 дБ); Система шумоподавления: 3D DNR; Дополнительно: ROI; "Коридорный режим"; Аудио вход/выход: 1/1; Тревожные входы/выходы: 1/1; Поддержка карт памяти: MicroSD, до 256 Гб; Видеоаналитика: Детектор движения; Изменение сцены; Пересечение линии; Пересечение области; Классификация объектов; Электропитание: PoE 802.3af / DC 12 В, до 8 Вт; Класс защиты: IP67 IK10; Диапазон рабочих температур: -40°С...60°С; Тип корпуса: Купольная | 570.05 | шт
| УТ-00017353 | RVi | Видеокамеры | Сетевые (IP) | RVi-1NCD2368 (2.8) black |  | Тип матрицы: 1/2.8” КМОП; Тип объектива: Фиксированный; Фокусное расстояние: 2,8 мм ; ИК-подсветка: 50 м; Максимальное разрешение, частота кадров: 2Мп, 25к/с; Поддерживаемые видеокодеки: H.264; H.265; H.264+; H.265+; MJPEG; Компенсация засветки: HLC; BLC; WDR 2x (120 дБ); Система шумоподавления: 3D DNR; Дополнительно: ROI; "Коридорный режим"; Аудио вход/выход: 1/1; Тревожные входы/выходы: 1/1; Поддержка карт памяти: MicroSD, до 256 Гб; Видеоаналитика: Детектор движения; Изменение сцены; Пересечение линии; Пересечение области; Классификация объектов; Электропитание: PoE 802.3af / DC 12 В, до 6,9 Вт; Класс защиты: IP67 IK10; Диапазон рабочих температур: -40°С...60°С; Тип корпуса: Купольная | 342.03 | шт
| УТ-00016343 | RVi | Видеокамеры | Сетевые (IP) | RVi-1NCD2368 (2.8) white |  | Тип матрицы: 1/2.8” КМОП; Тип объектива: Фиксированный; Фокусное расстояние: 2,8 мм ; ИК-подсветка: 50 м; Максимальное разрешение, частота кадров: 2Мп, 25к/с; Поддерживаемые видеокодеки: H.264; H.265; H.264+; H.265+; MJPEG; Компенсация засветки: HLC; BLC; WDR 2x (120 дБ); Система шумоподавления: 3D DNR; Дополнительно: ROI; "Коридорный режим"; Аудио вход/выход: 1/1; Тревожные входы/выходы: 1/1; Поддержка карт памяти: MicroSD, до 256 Гб; Видеоаналитика: Детектор движения; Изменение сцены; Пересечение линии; Пересечение области; Классификация объектов; Электропитание: PoE 802.3af / DC 12 В, до 6,9 Вт; Класс защиты: IP67 IK10; Диапазон рабочих температур: -40°С...60°С; Тип корпуса: Купольная | 342.03 | шт
| УТ-00016344 | RVi | Видеокамеры | Сетевые (IP) | RVi-1NCD2368 (3.6) white |  | Тип матрицы: 1/2.8” КМОП; Тип объектива: Фиксированный; Фокусное расстояние: 3,6 мм ; ИК-подсветка: 50 м; Максимальное разрешение, частота кадров: 2Мп, 25к/с; Поддерживаемые видеокодеки: H.264; H.265; H.264+; H.265+; MJPEG; Компенсация засветки: HLC; BLC; WDR 2x (120 дБ); Система шумоподавления: 3D DNR; Дополнительно: ROI; "Коридорный режим"; Аудио вход/выход: 1/1; Тревожные входы/выходы: 1/1; Поддержка карт памяти: MicroSD, до 256 Гб; Видеоаналитика: Детектор движения; Изменение сцены; Пересечение линии; Пересечение области; Классификация объектов; Электропитание: PoE 802.3af / DC 12 В, до 6,9 Вт; Класс защиты: IP67 IK10; Диапазон рабочих температур: -40°С...60°С; Тип корпуса: Купольная | 342.03 | шт
| УТ-00003039 | RVi | Видеокамеры | Сетевые (IP) | RVi-1NCD4033 (2.8-12) |  | Тип матрицы: 1/3” КМОП; Тип объектива: Моторизированный; Фокусное расстояние: 2,8-12 мм ; ИК-подсветка: 30 м; Максимальное разрешение, частота кадров: 4Мп, 20к/с; 3Мп, 25к/с; Кодеки: H.264; H.265; H.264+; H.265+; MJPEG; Компенсация засветки: HLC; BLC; D-WDR; Система шумоподавления: 3D DNR; Дополнительно: ROI; Flip; "Коридорный режим"; Поддержка карт памяти: MicroSD, до 128 Гб; Видеоаналитика: Детектор движения; Изменение сцены; Электропитание: PoE 802.3af / DC 12 В, до 6,5 Вт; Класс защиты: IP67 IK10; Диапазон рабочих температур: -40°С...60°С | 328.13 | шт
| УТ-00016314 | RVi | Видеокамеры | Сетевые (IP) | RVi-1NCD4040 (2.8) white |  | Тип матрицы: 1/3” КМОП; Тип объектива: Фиксированный; Фокусное расстояние: 2,8 мм ; ИК-подсветка: 30 м; Максимальное разрешение, частота кадров: 4Мп, 20к/с; 3Мп, 25к/с; Поддерживаемые видеокодеки: H.264; H.265; H.264+; H.265+; MJPEG; Компенсация засветки: HLC; BLC; WDR 2x (120 дБ); Система шумоподавления: 3D DNR; Дополнительно: ROI; Видеоаналитика: Детектор движения; Пересечение линии; Пересечение области; Изменение сцены; Электропитание: PoE 802.3af / DC 12 В, до 5,5 Вт; Класс защиты: IP67 IK10; Диапазон рабочих температур: -40°С...60°С; Тип корпуса: Купольная | 270.44 | шт
| УТ-00016316 | RVi | Видеокамеры | Сетевые (IP) | RVI-1NCD4043 (2.7-13.5) white |  | Тип матрицы: 1/3” КМОП; Тип объектива: Моторизированный; Фокусное расстояние: 2,7 -13,5мм ; ИК-подсветка: 30 м; Максимальное разрешение, частота кадров: 4Мп, 20к/с; 3Мп, 25к/с; Поддерживаемые видеокодеки: H.264; H.265; H.264+; H.265+; MJPEG; Компенсация засветки: HLC; BLC; WDR 2x (120 дБ); Система шумоподавления: 3D DNR; Дополнительно: ROI; Поддержка карт памяти: MicroSD, до 128 Гб; Видеоаналитика: Детектор движения; Пересечение линии; Пересечение области; Изменение сцены; Электропитание: PoE 802.3af / DC 12 В, до 9 Вт; Класс защиты: IP67 IK10; Диапазон рабочих температур: -40°С...60°С; Тип корпуса: Купольная | 437.48 | шт
| УТ-00016647 | RVi | Видеокамеры | Сетевые (IP) | RVi-1NCD4069 (2.7-12) white |  | Тип матрицы: 1/1.8” КМОП; Тип объектива: Моторизированный; Фокусное расстояние: 2,7 -12мм ; ИК-подсветка: 40 м; Максимальное разрешение, частота кадров: 4Мп, 25к/с; 2Мп, 50к/с; Поддерживаемые видеокодеки: H.264; H.265; H.264+; H.265+; MJPEG; Компенсация засветки: HLC; BLC; WDR 3x (140 дБ); Система шумоподавления: 3D DNR; Дополнительно: ROI; Defog; EIS; Аудио вход/выход: 1/1; Встроенный микрофон: Да; Тревожные входы/выходы: 1/1; Поддержка карт памяти: MicroSD, до 256 Гб; Видеоаналитика: Детектор движения; Детектор лиц; Пересечение линии; Пересечение области; Изменение сцены; Оставленные/Пропавшие предметы; Электропитание: PoE+ 802.3at / DC 12 В; AC 24 В, до 18,7 Вт; Класс защиты: IP67 IK10; Диапазон рабочих температур: -50°С...60°С; Тип корпуса: Купольная | 994.27 | шт
| УТ-00016896 | RVi | Видеокамеры | Сетевые (IP) | RVi-1NCD4069 (8-32) white |  | Тип корпуса: Купольная; Тип матрицы: 1/1.8” КМОП; Тип объектива: Моторизированный; Фокусное расстояние: 8 -32мм ; ИК-подсветка: 80 м; Максимальное разрешение, частота кадров: 4Мп, 25к/с; 2, 50; Поддерживаемые видеокодеки: H.264; H.265; H.264+; H.265+; MJPEG; Дополнительно: ROI; Defog; EIS; "Коридорный режим"; Компенсация засветки: HLC; BLC; WDR (140 дБ); Система шумоподавления: 3D DNR; Аудио вход/выход: 1/1; Встроенный микрофон: Да; Тревожные входы/выходы: 1/1; Поддержка карт памяти: MicroSD, до 256 ГБ; Видеоаналитика: Детектор движения; Изменение сцены; Пересечение линии; Пересечение области; Оставленные/Пропавшие предметы; Праздношатание; Подсчет объектов; Контроль остановки; Детектор лиц; Классификация объектов; Контроль скорости; Обнаружение скопления людей; Тепловая карта; Электропитание: PoE+ 802.3at / DC 12 В; AC 24 В, до 18,7 Вт; Класс защиты: IP67 IK10; Диапазон рабочих температур: -50°С...60°С | 1113.58 | шт
| УТ-00016898 | RVi | Видеокамеры | Сетевые (IP) | RVi-1NCD4242 (2.8) white |  | Тип корпуса: Купольная; Тип матрицы: 1/3” КМОП; Тип объектива: Фиксированный; Фокусное расстояние: 2,8 мм ; ИК-подсветка: 30 м; Максимальное разрешение, частота кадров: 4Мп, 20к/с; 3, 25; Поддерживаемые видеокодеки: H.264; H.264B; H.264H; H.265; H.264+; H.265+; Смарт-битрейт: Да; Дополнительно: ROI; "Коридорный режим"; Компенсация засветки: HLC; BLC; WDR 2x (120 дБ); Система шумоподавления: 3D DNR; Поддержка карт памяти: MicroSD, до 256 Гб; Видеоаналитика: Детектор движения; Изменение сцены; Пересечение линии; Пересечение области; Электропитание: PoE 802.3af / DC 12 В, до 5,2 Вт; Класс защиты: IP67 IK10; Диапазон рабочих температур: -40°С...60°С | 302.26 | шт
| УТ-00017363 | RVi | Видеокамеры | Сетевые (IP) | RVi-1NCD4249 (2.7-13.5) black |  | Тип корпуса: Купольная; Тип матрицы: 1/3” КМОП; Тип объектива: Моторизированный; Фокусное расстояние: 2,7 -13,5мм ; ИК-подсветка: 40 м; Максимальное разрешение, частота кадров: 4Мп, 20к/с; Поддерживаемые видеокодеки: H.264; H.265; H.264+; H.265+; MJPEG; Дополнительно: ROI; "Коридорный режим"; Компенсация засветки: HLC; BLC; WDR (120 дБ); Система шумоподавления: 3D DNR; Аудио вход/выход: 1/1; Тревожные входы/выходы: 1/1; Поддержка карт памяти: MicroSD, до 256 ГБ; Видеоаналитика: Детектор движения; Пересечение линии; Пересечение области; Электропитание: PoE (802.3af) / DC 12 В, до 6,5 Вт; Класс защиты: IP67 IK10; Диапазон рабочих температур: -40°С...60°С | 501.11 | шт
| УТ-00017362 | RVi | Видеокамеры | Сетевые (IP) | RVi-1NCD4249 (2.7-13.5) white |  | Тип корпуса: Купольная; Тип матрицы: 1/3” КМОП; Тип объектива: Моторизированный; Фокусное расстояние: 2,7 -13,5мм ; ИК-подсветка: 40 м; Максимальное разрешение, частота кадров: 4Мп, 20к/с; Поддерживаемые видеокодеки: H.264; H.265; H.264+; H.265+; MJPEG; Дополнительно: ROI; "Коридорный режим"; Компенсация засветки: HLC; BLC; WDR (120 дБ); Система шумоподавления: 3D DNR; Аудио вход/выход: 1/1; Тревожные входы/выходы: 1/1; Поддержка карт памяти: MicroSD, до 256 ГБ; Видеоаналитика: Детектор движения; Пересечение линии; Пересечение области; Электропитание: PoE (802.3af) / DC 12 В, до 6,5 Вт; Класс защиты: IP67 IK10; Диапазон рабочих температур: -40°С...60°С | 501.11 | шт
| УТ-00016470 | RVi | Видеокамеры | Сетевые (IP) | RVi-1NCD4368 (2.8) black |  | Тип матрицы: 1/3” КМОП; Тип объектива: Фиксированный; Фокусное расстояние: 2,8 мм ; ИК-подсветка: 50 м; Максимальное разрешение, частота кадров: 4Мп, 25к/с; Поддерживаемые видеокодеки: H.264; H.265; H.264+; H.265+; MJPEG; Компенсация засветки: HLC; BLC; WDR 2x (120 дБ); Система шумоподавления: 3D DNR; Дополнительно: ROI; "Коридорный режим"; Аудио вход/выход: 1/1; Тревожные входы/выходы: 1/1; Поддержка карт памяти: MicroSD, до 256 Гб; Видеоаналитика: Детектор движения; Изменение сцены; Пересечение линии; Пересечение области; Электропитание: PoE 802.3af / DC 12 В, до 7,3 Вт; Класс защиты: IP68 IK10; Диапазон рабочих температур: -40°С...+60°С; Тип корпуса: Купольная | 373.84 | шт
| УТ-00016469 | RVi | Видеокамеры | Сетевые (IP) | RVi-1NCD4368 (2.8) white |  | Тип матрицы: 1/3” КМОП; Тип объектива: Фиксированный; Фокусное расстояние: 2,8 мм ; ИК-подсветка: 50 м; Максимальное разрешение, частота кадров: 4Мп, 25к/с; Поддерживаемые видеокодеки: H.264; H.265; H.264+; H.265+; MJPEG; Компенсация засветки: HLC; BLC; WDR 2x (120 дБ); Система шумоподавления: 3D DNR; Дополнительно: ROI; "Коридорный режим"; Аудио вход/выход: 1/1; Тревожные входы/выходы: 1/1; Поддержка карт памяти: MicroSD, до 256 Гб; Видеоаналитика: Детектор движения; Изменение сцены; Пересечение линии; Пересечение области; Электропитание: PoE 802.3af / DC 12 В, до 7,3 Вт; Класс защиты: IP68 IK10; Диапазон рабочих температур: -40°С...+60°С; Тип корпуса: Купольная | 373.84 | шт
| УТ-00016891 | RVi | Видеокамеры | Сетевые (IP) | RVi-1NCD4469 (2.7-12) |  | Тип корпуса: Купольная; Тип матрицы: 1/1.8” КМОП; Тип объектива: Моторизированный; Фокусное расстояние: 2,7 -12мм ; ИК-подсветка: 40 м; Максимальное разрешение, частота кадров: 4Мп, 50к/с; Поддерживаемые видеокодеки: H.264; H.265; H.264+; H.265+; MJPEG; Дополнительно: ROI; Антитуман; Стабилизация изображения (EIS); Компенсация засветки: HLC; BLC; WDR (140 дБ); Система шумоподавления: 2D DNR; 3D DNR; Аудио вход/выход: 1/1; Тревожные входы/выходы: 3/2; Поддержка карт памяти: MicroSD, до 256 ГБ; Видеоаналитика: Детектор движения; Детектор закрытия; Изменение сцены; Пересечение линии; Пересечение области; Остановка в области; Оставленный предмет; Пропавший предмет; Праздношатание; Контроль скорости; Подсчет объектов; Подсчет объктов в области; Подсчет очереди; Классификация объектов; Детектор лиц; Распознавание лиц; Обнаружение скопления людей; Распознавание автомобильных номеров; Электропитание: PoE+ 802.3at / DC 12 В; AC 24 В, до 16,7 Вт; Класс защиты: IP67 IK10; Диапазон рабочих температур: -40°С...60°С | 2651.37 | шт
| УТ-00016890 | RVi | Видеокамеры | Сетевые (IP) | RVi-1NCD4469 (8-32) |  | Тип корпуса: Купольная; Тип матрицы: 1/1.8” КМОП; Тип объектива: Моторизированный; Фокусное расстояние: 8 -32мм ; ИК-подсветка: 80 м; Максимальное разрешение, частота кадров: 4Мп, 50к/с; Поддерживаемые видеокодеки: H.264; H.265; H.264+; H.265+; MJPEG; Дополнительно: ROI; Антитуман; Стабилизация изображения (EIS); Компенсация засветки: HLC; BLC; WDR (140 дБ); Система шумоподавления: 2D DNR; 3D DNR; Аудио вход/выход: 1/1; Тревожные входы/выходы: 3/2; Поддержка карт памяти: MicroSD, до 256 ГБ; Видеоаналитика: Детектор движения; Детектор закрытия; Изменение сцены; Пересечение линии; Пересечение области; Остановка в области; Оставленный предмет; Пропавший предмет; Праздношатание; Контроль скорости; Подсчет объектов; Подсчет объктов в области; Подсчет очереди; Классификация объектов; Детектор лиц; Распознавание лиц; Обнаружение скопления людей; Распознавание автомобильных номеров; Электропитание: PoE+ 802.3at / DC 12 В; AC 24 В, до 16,7 Вт; Класс защиты: IP67 IK10; Диапазон рабочих температур: -40°С...60°С | 2916.51 | шт
| УТ-00004307 | RVi | Видеокамеры | Сетевые (IP) | RVi-1NCD8042 (2.8) |  | Тип корпуса: Купольная; Тип матрицы: 1/1.8” КМОП; Тип объектива: Фиксированный; Фокусное расстояние: 2.8 мм ; ИК-подсветка: 30 м; Максимальное разрешение, частота кадров: 8Мп, 25к/с; 8Мп, 25к/с; Поддерживаемые видеокодеки: H.264; H.265; H.264+; H.265+; MJPEG; Компенсация засветки: HLC; BLC; WDR 2x (120 дБ); Система шумоподавления: 3D DNR; Дополнительно: ROI; Тревожные входы/выходы: 0/0; Видеоаналитика: Детектор движения; Пересечение линии; Пересечение области; Изменение сцены; Электропитание: PoE 802.3af / DC 12 В, до 8,9 Вт; Класс защиты: IP67 IK10; Диапазон рабочих температур: -40°С...60°С | 503.76 | шт
| УТ-00003522 | RVi | Видеокамеры | Сетевые (IP) | RVi-1NCD8042 (4) |  | Тип корпуса: Купольная; Тип матрицы: 1/1.8” КМОП; Тип объектива: Фиксированный; Фокусное расстояние: 4-0 мм ; ИК-подсветка: 30 м; Максимальное разрешение, частота кадров: 8Мп, 25к/с; 8Мп, 25к/с; Поддерживаемые видеокодеки: H.264; H.265; H.264+; H.265+; MJPEG; Компенсация засветки: HLC; BLC; WDR 2x (120 дБ); Система шумоподавления: 3D DNR; Дополнительно: ROI; Тревожные входы/выходы: 0/0; Видеоаналитика: Детектор движения; Пересечение линии; Пересечение области; Изменение сцены; Электропитание: PoE 802.3af / DC 12 В, до 8,9 Вт; Класс защиты: IP67 IK10; Диапазон рабочих температур: -40°С...60°С | 424.22 | шт
| УТ-00003520 | RVi | Видеокамеры | Сетевые (IP) | RVi-1NCD8045 (3.7-11) |  | Тип корпуса: Купольная; Тип матрицы: 1/1.8” КМОП; Тип объектива: Моторизированный; Фокусное расстояние: 3,7-11 мм ; ИК-подсветка: 30 м; Максимальное разрешение, частота кадров: 8Мп, 25к/с; 8Мп, 25к/с; Поддерживаемые видеокодеки: H.264; H.265; H.264+; H.265+; MJPEG; Компенсация засветки: HLC; BLC; WDR 2x (120 дБ); Система шумоподавления: 3D DNR; Дополнительно: ROI; Аудио вход/выход: 1/1; Тревожные входы/выходы: 1/1; Поддержка карт памяти: MicroSD, до 128 Гб; Видеоаналитика: Детектор движения; Пересечение линии; Пересечение области; Изменение сцены; Электропитание: PoE 802.3af / DC 12 В, до 10,9 Вт; Класс защиты: IP67 IK10; Диапазон рабочих температур: -40°С...60°С | 731.78 | шт
| УТ-00017371 | RVi | Видеокамеры | Сетевые (IP) | RVi-1NCD8239 (2.7-13.5) white |  | Тип корпуса: Купольная; Тип матрицы: 1/2.7” КМОП; Тип объектива: Моторизированный; Фокусное расстояние: 2,7 -13,5мм ; ИК-подсветка: 40 м; Максимальное разрешение, частота кадров: 8Мп, 15к/с; Поддерживаемые видеокодеки: H.264; H.265; H.264+; H.265+; MJPEG; Дополнительно: ROI; "Коридорный режим"; Компенсация засветки: HLC; BLC; WDR (120 дБ); Система шумоподавления: 3D DNR; Аудио вход/выход: 1/1; Тревожные входы/выходы: 1/1; Поддержка карт памяти: MicroSD, до 256 ГБ; Видеоаналитика: Детектор движения; Изменение сцены; Пересечение линии; Пересечение области; Электропитание: PoE (802.3af) / DC 12 В, до 7,4 Вт; Класс защиты: IP67 IK10; Диапазон рабочих температур: -40°С...60°С | 654.89 | шт
| УТ-00017355 | RVi | Видеокамеры | Сетевые (IP) | RVi-1NCDX2368 (2.8) black |  | Тип корпуса: Купольная; Тип матрицы: 1/2.8” КМОП; Тип объектива: Фиксированный; Фокусное расстояние: 2,8 мм ; Максимальное разрешение, частота кадров: 2Мп, 25к/с; Поддерживаемые видеокодеки: H.264; H.265; H.264+; H.265+; MJPEG; Дополнительно: ROI; "Коридорный режим"; Компенсация засветки: HLC; BLC; WDR (120 дБ); Система шумоподавления: 3D DNR; Аудио вход/выход: 1/1; Тревожные входы/выходы: 1/1; Поддержка карт памяти: MicroSD, до 256 ГБ; Видеоаналитика: Детектор движения; Изменение сцены; Пересечение линии; Пересечение области; Классификация объектов; Электропитание: PoE (802.3af) / DC 12 В, до 3,9 Вт; Класс защиты: IP67 IK10; Диапазон рабочих температур: -40°С...60°С | 450.73 | шт
| УТ-00017354 | RVi | Видеокамеры | Сетевые (IP) | RVi-1NCDX2368 (2.8) white |  | Тип корпуса: Купольная; Тип матрицы: 1/2.8” КМОП; Тип объектива: Фиксированный; Фокусное расстояние: 2,8 мм ; Максимальное разрешение, частота кадров: 2Мп, 25к/с; Поддерживаемые видеокодеки: H.264; H.265; H.264+; H.265+; MJPEG; Дополнительно: ROI; "Коридорный режим"; Компенсация засветки: HLC; BLC; WDR (120 дБ); Система шумоподавления: 3D DNR; Аудио вход/выход: 1/1; Тревожные входы/выходы: 1/1; Поддержка карт памяти: MicroSD, до 256 ГБ; Видеоаналитика: Детектор движения; Изменение сцены; Пересечение линии; Пересечение области; Классификация объектов; Электропитание: PoE (802.3af) / DC 12 В, до 3,9 Вт; Класс защиты: IP67 IK10; Диапазон рабочих температур: -40°С...60°С | 463.99 | шт
| УТ-00016471 | RVi | Видеокамеры | Сетевые (IP) | RVi-1NCDX4064 (3.6) white |  | Тип матрицы: 1/1.8” КМОП; Тип объектива: Фиксированный; Фокусное расстояние: 3,6 мм ; Максимальное разрешение, частота кадров: 4Мп, 25к/с; 2Мп, 50к/с; Поддерживаемые видеокодеки: H.264; H.265; H.264+; H.265+; MJPEG; Компенсация засветки: HLC; BLC; WDR 3x (140 дБ); Система шумоподавления: 3D DNR; Дополнительно: ROI; Defog; "Коридорный режим"; Аудио вход/выход: 1/1; Тревожные входы/выходы: 1/1; Поддержка карт памяти: MicroSD, до 256 Гб; Видеоаналитика: Детектор движения; Изменение сцены; Пересечение линии; Пересечение области; Оставленные/Пропавшие предметы; Праздношатание; Подсчет объектов; Контроль остановки; Детектор лиц; Классификация объектов; Контроль скорости; Обнаружение скопления людей; Тепловая карта; Электропитание: PoE 802.3af / DC 12 В, до 4,4 Вт; Класс защиты: IP67 IK10; Диапазон рабочих температур: -40°С...60°С; Тип корпуса: Купольная | 742.38 | шт
| УТ-00016894 | RVi | Видеокамеры | Сетевые (IP) | RVi-1NCDX4338 (2.8) black |  | Тип корпуса: Купольная; Тип матрицы: 1/2.7” КМОП; Тип объектива: Фиксированный; Фокусное расстояние: 2,8 мм ; Максимальное разрешение, частота кадров: 4Мп, 25к/с; Поддерживаемые видеокодеки: H.264; H.265; H.264+; H.265+; MJPEG; Дополнительно: ROI; "Коридорный режим"; Компенсация засветки: HLC; BLC; WDR (120 дБ); Система шумоподавления: 3D DNR; Аудио вход/выход: 1/1; Тревожные входы/выходы: 1/1; Поддержка карт памяти: MicroSD, до 256 ГБ; Видеоаналитика: Детектор движения; Изменение сцены; Пересечение линии; Пересечение области; Классификация объектов; Электропитание: PoE 802.3af / DC 12 В, до 4,4 Вт; Класс защиты: IP67 IK10; Диапазон рабочих температур: -40°С...60°С | 477.25 | шт
| УТ-00016895 | RVi | Видеокамеры | Сетевые (IP) | RVi-1NCDX4338 (2.8) white |  | Тип корпуса: Купольная; Тип матрицы: 1/2.7” КМОП; Тип объектива: Фиксированный; Фокусное расстояние: 2,8 мм ; Максимальное разрешение, частота кадров: 4Мп, 25к/с; Поддерживаемые видеокодеки: H.264; H.265; H.264+; H.265+; MJPEG; Дополнительно: ROI; "Коридорный режим"; Компенсация засветки: HLC; BLC; WDR (120 дБ); Система шумоподавления: 3D DNR; Аудио вход/выход: 1/1; Тревожные входы/выходы: 1/1; Поддержка карт памяти: MicroSD, до 256 ГБ; Видеоаналитика: Детектор движения; Изменение сцены; Пересечение линии; Пересечение области; Классификация объектов; Электропитание: PoE 802.3af / DC 12 В, до 4,4 Вт; Класс защиты: IP67 IK10; Диапазон рабочих температур: -40°С...60°С | 477.25 | шт
| УТ-00003332 | RVi | Видеокамеры | Сетевые (IP) | RVi-1NCE2020 (3.6 мм) |  | Тип матрицы: 1/2.7” КМОП; Тип объектива: Фиксированный; Фокусное расстояние: 3,6 мм ; ИК-подсветка: 30 м; Максимальное разрешение, частота кадров: 2Мп, 25к/с; 2Мп, 25к/с; Кодеки: H.264; H.265; H.264+; H.265+; MJPEG; Компенсация засветки: HLC; BLC; D-WDR; Система шумоподавления: 3D DNR; Дополнительно: ROI; Flip; Видеоаналитика: Детектор движения; Электропитание: PoE 802.3af / DC 12 В, до 4,6 Вт; Класс защиты: IP67 ; Диапазон рабочих температур: -40°С...60°С | 159.08 | шт
| УТ-00004585 | RVi | Видеокамеры | Сетевые (IP) | RVi-1NCE2060 (3.6) white |  | Тип матрицы: 1/2.8” КМОП; Тип объектива: Фиксированный; Фокусное расстояние: 3,6 мм ; ИК-подсветка: 30 м; Максимальное разрешение, частота кадров: 2Мп, 25к/с; 2Мп, 25к/с; Поддерживаемые видеокодеки: H.264; H.265; H.264+; H.265+; MJPEG; Компенсация засветки: HLC; BLC; WDR 2x (120 дБ); Система шумоподавления: 3D DNR; Дополнительно: ROI; Defog; EIS; Видеоаналитика: Детектор движения; Пересечение линии; Пересечение области; Изменение сцены; Электропитание: PoE 802.3af / DC 12 В, до 4,9 Вт; Класс защиты: IP67 Нет; Диапазон рабочих температур: -40°С...60°С; Тип корпуса: Шар в стакане | 238.62 | шт
| УТ-00017349 | RVi | Видеокамеры | Сетевые (IP) | RVi-1NCE2120 (2.8) white |  | Тип корпуса: Шар в стакане; Тип матрицы: 1/2.7” КМОП; Тип объектива: Фиксированный; Фокусное расстояние: 2,8 мм ; ИК-подсветка: 30 м; Максимальное разрешение, частота кадров: 2Мп, 25к/с; Поддерживаемые видеокодеки: H.264; H.265; H.264+; H.265+; MJPEG; Дополнительно: ROI; "Коридорный режим"; Компенсация засветки: HLC; BLC; D-WDR; Система шумоподавления: 3D DNR; Видеоаналитика: Детектор движения; Детектор закрытия; Электропитание: PoE (802.3af) / DC 12 В, до 4,3 Вт; Класс защиты: IP67 ; Диапазон рабочих температур: -40°С...60°С | 180.29 | шт
| УТ-00016899 | RVi | Видеокамеры | Сетевые (IP) | RVi-1NCE2120-P (2.8) white |  | Тип корпуса: Шар в стакане; Тип матрицы: 1/2.7” КМОП; Тип объектива: Фиксированный; Фокусное расстояние: 2,8 мм ; ИК-подсветка: 30 м; Максимальное разрешение, частота кадров: 2Мп, 25к/с; Поддерживаемые видеокодеки: H.264; H.265; H.264+; H.265+; MJPEG; Дополнительно: ROI; "Коридорный режим"; Компенсация засветки: HLC; BLC; D-WDR; Система шумоподавления: 3D DNR; Видеоаналитика: Детектор движения; Электропитание: PoE 802.3af / DC 12 В, до 4,3 Вт; Класс защиты: IP67 ; Диапазон рабочих температур: -40°С...60°С | 135.22 | шт
| УТ-00017350 | RVi | Видеокамеры | Сетевые (IP) | RVi-1NCE2123 (2.8-12) white |  | Тип корпуса: Шар в стакане; Тип матрицы: 1/2.7” КМОП; Тип объектива: Моторизированный; Фокусное расстояние: 2,8 -12мм ; ИК-подсветка: 40 м; Максимальное разрешение, частота кадров: 2Мп, 25к/с; Поддерживаемые видеокодеки: H.264; H.265; H.264+; H.265+; MJPEG; Дополнительно: ROI; "Коридорный режим"; Компенсация засветки: HLC; BLC; D-WDR; Система шумоподавления: 3D DNR; Поддержка карт памяти: MicroSD, до 256 ГБ; Видеоаналитика: Детектор движения; Электропитание: PoE (802.3af) / DC 12 В, до 6,5 Вт; Класс защиты: IP67 ; Диапазон рабочих температур: -40°С...60°С | 304.91 | шт
| УТ-00016901 | RVi | Видеокамеры | Сетевые (IP) | RVi-1NCE2366 (2.8) black |  | Тип корпуса: Шар в стакане; Тип матрицы: 1/2.8” КМОП; Тип объектива: Фиксированный; Фокусное расстояние: 2,8 мм ; ИК-подсветка: 50 м; Максимальное разрешение, частота кадров: 2Мп, 25к/с; Поддерживаемые видеокодеки: H.264; H.265; H.264+; H.265+; Дополнительно: ROI; "Коридорный режим"; Компенсация засветки: HLC; BLC; WDR (120 дБ); Система шумоподавления: 3D DNR; Встроенный микрофон: Да; Поддержка карт памяти: MicroSD, до 256 ГБ; Видеоаналитика: Детектор движения; Изменение сцены; Пересечение линии; Пересечение области; Классификация объектов; Электропитание: PoE 802.3af / DC 12 В, до 7,7 Вт; Класс защиты: IP67 ; Диапазон рабочих температур: -40°С...60°С | 294.3 | шт
| УТ-00016900 | RVi | Видеокамеры | Сетевые (IP) | RVi-1NCE2366 (2.8) white |  | Тип корпуса: Шар в стакане; Тип матрицы: 1/2.8” КМОП; Тип объектива: Фиксированный; Фокусное расстояние: 2,8 мм ; ИК-подсветка: 50 м; Максимальное разрешение, частота кадров: 2Мп, 25к/с; Поддерживаемые видеокодеки: H.264; H.265; H.264+; H.265+; Дополнительно: ROI; "Коридорный режим"; Компенсация засветки: HLC; BLC; WDR (120 дБ); Система шумоподавления: 3D DNR; Встроенный микрофон: Да; Поддержка карт памяти: MicroSD, до 256 ГБ; Видеоаналитика: Детектор движения; Изменение сцены; Пересечение линии; Пересечение области; Классификация объектов; Электропитание: PoE 802.3af / DC 12 В, до 7,7 Вт; Класс защиты: IP67 ; Диапазон рабочих температур: -40°С...60°С | 294.3 | шт
| УТ-00016904 | RVi | Видеокамеры | Сетевые (IP) | RVi-1NCE2367 (2.7-13.5) white |  | Тип корпуса: Шар в стакане; Тип матрицы: 1/2.8” КМОП; Тип объектива: Моторизированный; Фокусное расстояние: 2,7 -13,5мм ; ИК-подсветка: 40 м; Максимальное разрешение, частота кадров: 2Мп, 25к/с; Поддерживаемые видеокодеки: H.264; H.264B; H.264H; H.265; H.264+; H.265+; MJPEG; Дополнительно: ROI; "Коридорный режим"; Компенсация засветки: HLC; BLC; WDR (120 дБ); Система шумоподавления: 3D DNR; Встроенный микрофон: Да; Поддержка карт памяти: MicroSD, до 256 ГБ; Видеоаналитика: Детектор движения; Детектор закрытия; Изменение сцены; Пересечение линии; Пересечение области; Классификация объектов; Электропитание: PoE (802.3af) / DC 12 В, до 7,8 Вт; Класс защиты: IP67 ; Диапазон рабочих температур: -40°С...60°С | 524.97 | шт
| УТ-00015287 | RVi | Видеокамеры | Сетевые (IP) | RVI-1NCE4047 (2.7-13.5) WHITE |  | Тип матрицы: 1/3” КМОП; Тип объектива: Моторизированный; Фокусное расстояние: 2,7-13,5 мм ; ИК-подсветка: 50 м; Максимальное разрешение, частота кадров: 4Мп, 25к/с; 4Мп, 25к/с; Поддерживаемые видеокодеки: H.264; H.265; H.264+; H.265+; MJPEG; Компенсация засветки: HLC; BLC; WDR 2x (120 дБ); Система шумоподавления: 3D DNR; Дополнительно: ROI; Defog; Встроенный микрофон: Да; Поддержка карт памяти: MicroSD, до 128 Гб; Видеоаналитика: Детектор движения; Детектор лиц; Пересечение линии; Пересечение области; Изменение сцены; Оставленные/Пропавшие предметы; Электропитание: PoE 802.3af / DC 12 В, до 8,5 Вт; Класс защиты: IP67 ; Диапазон рабочих температур: -40°С...60°С; Тип корпуса: Шар в стакане | 742.38 | шт
| УТ-00017364 | RVi | Видеокамеры | Сетевые (IP) | RVi-1NCE4067 (2.7-12) white |  | Тип корпуса: Шар в стакане; Тип матрицы: 1/1.8” КМОП; Тип объектива: Моторизированный; Фокусное расстояние: 2,7 -12мм ; ИК-подсветка: 40 м; Максимальное разрешение, частота кадров: 4Мп, 25к/с; Поддерживаемые видеокодеки: H.264; H.264+; H.265+; MJPEG; Дополнительно: ROI; Антитуман; Стабилизация изображения (EIS); Компенсация засветки: HLC; BLC; WDR (140 дБ); Система шумоподавления: 2D DNR; 3D DNR; Встроенный микрофон: Да; Поддержка карт памяти: MicroSD, до 256 ГБ; Видеоаналитика: Детектор движения; Изменение сцены; Пересечение линии; Пересечение области; Оставленные/Пропавшие предметы; Праздношатание; Подсчет объектов; Контроль остановки; Детектор лиц; Классификация объектов; Контроль скорости; Обнаружение скопления людей; Тепловая карта; Электропитание: PoE (802.3af) / DC 12 В, до 7,5 Вт; Класс защиты: IP67 ; Диапазон рабочих температур: -40°С...60°С | 954.49 | шт
| УТ-00016475 | RVi | Видеокамеры | Сетевые (IP) | RVi-1NCE4140 (3.6) white |  | Тип матрицы: 1/3” КМОП; Тип объектива: Фиксированный; Фокусное расстояние: 3,6 мм ; ИК-подсветка: 30 м; Максимальное разрешение, частота кадров: 4Мп, 20к/с; 3Мп, 25к/с; Поддерживаемые видеокодеки: H.264; H.265; H.264+; H.265+; MJPEG; Компенсация засветки: HLC; BLC; WDR 2x (120 дБ); Система шумоподавления: 3D DNR; Дополнительно: ROI; "Коридорный режим"; Видеоаналитика: Детектор движения; Электропитание: PoE 802.3af / DC 12 В, до 4,9 Вт; Класс защиты: IP67 ; Диапазон рабочих температур: -40°С...60°С; Тип корпуса: Шар в стакане | 217.41 | шт
| УТ-00016473 | RVi | Видеокамеры | Сетевые (IP) | RVI-1NCE4143 (2.8-12) white |  | Тип матрицы: 1/3” КМОП; Тип объектива: Моторизированный; Фокусное расстояние: 2,8 -12мм ; ИК-подсветка: 50 м; Максимальное разрешение, частота кадров: 4Мп, 20к/с; 4Мп, 25к/с; Поддерживаемые видеокодеки: H.264; H.265; H.264+; H.265+; MJPEG; Компенсация засветки: HLC; BLC; WDR 2x (120 дБ); Система шумоподавления: 3D DNR; Дополнительно: ROI; "Коридорный режим"; Поддержка карт памяти: MicroSD, до 256 Гб; Видеоаналитика: Детектор движения; Электропитание: PoE 802.3af / DC 12 В, до 6,9 Вт; Класс защиты: IP67 ; Диапазон рабочих температур: -40°С...60°С; Тип корпуса: Шар в стакане | 384.45 | шт
| УТ-00016915 | RVi | Видеокамеры | Сетевые (IP) | RVi-1NCE4366 (2.8) black |  | Тип корпуса: Шар в стакане; Тип матрицы: 1/3” КМОП; Тип объектива: Фиксированный; Фокусное расстояние: 2,8 мм ; ИК-подсветка: 50 м; Максимальное разрешение, частота кадров: 4Мп, 25к/с; Поддерживаемые видеокодеки: H.264; H.265; H.264+; H.265+; MJPEG; Дополнительно: ROI; "Коридорный режим"; Компенсация засветки: HLC; BLC; WDR (120 дБ); Система шумоподавления: 3D DNR; Встроенный микрофон: Да; Поддержка карт памяти: MicroSD, до 256 ГБ; Видеоаналитика: Детектор движения; Изменение сцены; Пересечение линии; Пересечение области; Классификация объектов; Электропитание: PoE 802.3af / DC 12 В, до 7,7 Вт; Класс защиты: IP67 ; Диапазон рабочих температур: -40°С...60°С | 347.33 | шт
| УТ-00016914 | RVi | Видеокамеры | Сетевые (IP) | RVi-1NCE4366 (2.8) white |  | Тип корпуса: Шар в стакане; Тип матрицы: 1/3” КМОП; Тип объектива: Фиксированный; Фокусное расстояние: 2,8 мм ; ИК-подсветка: 50 м; Максимальное разрешение, частота кадров: 4Мп, 25к/с; Поддерживаемые видеокодеки: H.264; H.265; H.264+; H.265+; MJPEG; Дополнительно: ROI; "Коридорный режим"; Компенсация засветки: HLC; BLC; WDR (120 дБ); Система шумоподавления: 3D DNR; Встроенный микрофон: Да; Поддержка карт памяти: MicroSD, до 256 ГБ; Видеоаналитика: Детектор движения; Изменение сцены; Пересечение линии; Пересечение области; Классификация объектов; Электропитание: PoE 802.3af / DC 12 В, до 7,7 Вт; Класс защиты: IP67 ; Диапазон рабочих температур: -40°С...60°С | 347.33 | шт
| УТ-00016883 | RVi | Видеокамеры | Сетевые (IP) | RVi-1NCE5336 (2.8) white |  | Тип корпуса: Шар в стакане; Тип матрицы: 1/2.7” КМОП; Тип объектива: Фиксированный; Фокусное расстояние: 2,8 мм ; ИК-подсветка: 50 м; Максимальное разрешение, частота кадров: 5Мп, 20к/с; Поддерживаемые видеокодеки: H.264; H.265; H.264+; H.265+; MJPEG; Дополнительно: ROI; "Коридорный режим"; Компенсация засветки: HLC; BLC; WDR (120 дБ); Система шумоподавления: 3D DNR; Встроенный микрофон: Да; Поддержка карт памяти: MicroSD, до 256 ГБ; Видеоаналитика: Детектор движения; Изменение сцены; Пересечение линии; Пересечение области; Классификация объектов; Электропитание: PoE 802.3af / DC 12 В, до 8,1 Вт; Класс защиты: IP67 ; Диапазон рабочих температур: -40°С...60°С | 371.19 | шт
| УТ-00016903 | RVi | Видеокамеры | Сетевые (IP) | RVi-1NCEL2266 (2.8) black |  | Тип корпуса: Шар в стакане; Тип матрицы: 1/2.8” КМОП; Тип объектива: Фиксированный; Фокусное расстояние: 2,8 мм ; LED-подсветка: 30 м; Максимальное разрешение, частота кадров: 2Мп, 25к/с; Поддерживаемые видеокодеки: H.264; H.265; H.264+; H.265+; MJPEG; Дополнительно: ROI; "Коридорный режим"; Компенсация засветки: HLC; BLC; Система шумоподавления: 3D DNR; Встроенный микрофон: Да; Поддержка карт памяти: MicroSD, до 256 ГБ; Видеоаналитика: Детектор движения; Изменение сцены; Пересечение линии; Пересечение области; Электропитание: PoE 802.3af / DC 12 В, до 7,1 Вт; Класс защиты: IP67 ; Диапазон рабочих температур: -40°С...60°С | 225.37 | шт
| УТ-00016902 | RVi | Видеокамеры | Сетевые (IP) | RVi-1NCEL2266 (2.8) white |  | Тип корпуса: Шар в стакане; Тип матрицы: 1/2.8” КМОП; Тип объектива: Фиксированный; Фокусное расстояние: 2,8 мм ; LED-подсветка: 30 м; Максимальное разрешение, частота кадров: 2Мп, 25к/с; Поддерживаемые видеокодеки: H.264; H.265; H.264+; H.265+; MJPEG; Дополнительно: ROI; "Коридорный режим"; Компенсация засветки: HLC; BLC; Система шумоподавления: 3D DNR; Встроенный микрофон: Да; Поддержка карт памяти: MicroSD, до 256 ГБ; Видеоаналитика: Детектор движения; Изменение сцены; Пересечение линии; Пересечение области; Электропитание: PoE 802.3af / DC 12 В, до 7,1 Вт; Класс защиты: IP67 ; Диапазон рабочих температур: -40°С...60°С | 235.97 | шт
| УТ-00017352 | RVi | Видеокамеры | Сетевые (IP) | RVi-1NCEL2366 (2.8) black |  | Тип корпуса: Шар в стакане; Тип матрицы: 1/2.8” КМОП; Тип объектива: Фиксированный; Фокусное расстояние: 2,8 мм ; LED-подсветка: 30 м; Максимальное разрешение, частота кадров: 2Мп, 25к/с; Поддерживаемые видеокодеки: H.264; H.265; H.264+; H.265+; MJPEG; Дополнительно: ROI; "Коридорный режим"; Компенсация засветки: HLC; BLC; WDR (120 дБ); Система шумоподавления: 3D DNR; Встроенный микрофон: Да; Поддержка карт памяти: MicroSD, до 256 ГБ; Видеоаналитика: Детектор движения; Изменение сцены; Пересечение линии; Пересечение области; Классификация объектов; Электропитание: PoE (802.3af) / DC 12 В, до 8,1 Вт; Класс защиты: IP67 ; Диапазон рабочих температур: -40°С...60°С | 291.65 | шт
| УТ-00017351 | RVi | Видеокамеры | Сетевые (IP) | RVi-1NCEL2366 (2.8) white |  | Тип корпуса: Шар в стакане; Тип матрицы: 1/2.8” КМОП; Тип объектива: Фиксированный; Фокусное расстояние: 2,8 мм ; LED-подсветка: 30 м; Максимальное разрешение, частота кадров: 2Мп, 25к/с; Поддерживаемые видеокодеки: H.264; H.265; H.264+; H.265+; MJPEG; Дополнительно: ROI; "Коридорный режим"; Компенсация засветки: HLC; BLC; WDR (120 дБ); Система шумоподавления: 3D DNR; Встроенный микрофон: Да; Поддержка карт памяти: MicroSD, до 256 ГБ; Видеоаналитика: Детектор движения; Изменение сцены; Пересечение линии; Пересечение области; Классификация объектов; Электропитание: PoE (802.3af) / DC 12 В, до 8,1 Вт; Класс защиты: IP67 ; Диапазон рабочих температур: -40°С...60°С | 291.65 | шт
| УТ-00016916 | RVi | Видеокамеры | Сетевые (IP) | RVi-1NCEL4246 (2.8) white |  | Тип корпуса: Шар в стакане; Тип матрицы: 1/3” КМОП; Тип объектива: Фиксированный; Фокусное расстояние: 2,8 мм ; LED-подсветка: 30 м; Максимальное разрешение, частота кадров: 4Мп, 25к/с; Поддерживаемые видеокодеки: H.264; H.265; H.264+; H.265+; MJPEG; Дополнительно: ROI; "Коридорный режим"; Компенсация засветки: HLC; BLC; WDR (120 дБ); Система шумоподавления: 3D DNR; Встроенный микрофон: Да; Поддержка карт памяти: MicroSD, до 256 ГБ; Видеоаналитика: Детектор движения; Изменение сцены; Пересечение линии; Пересечение области; Электропитание: PoE 802.3af / DC 12 В, до 7,4 Вт; Класс защиты: IP67 ; Диапазон рабочих температур: -40°С...60°С | 323.47 | шт
| УТ-00017361 | RVi | Видеокамеры | Сетевые (IP) | RVi-1NCEL4336 (2.8) black |  | Тип корпуса: Шар в стакане; Тип матрицы: 1/2.7” КМОП; Тип объектива: Фиксированный; Фокусное расстояние: 2,8 мм ; LED-подсветка: 30 м; Максимальное разрешение, частота кадров: 4Мп, 25к/с; Поддерживаемые видеокодеки: H.264; H.265; H.264+; H.265+; MJPEG; Дополнительно: ROI; "Коридорный режим"; Компенсация засветки: HLC; BLC; WDR (120 дБ); Система шумоподавления: 3D DNR; Встроенный микрофон: Да; Поддержка карт памяти: MicroSD, до 256 ГБ; Видеоаналитика: Детектор движения; Изменение сцены; Пересечение линии; Пересечение области; Классификация объектов; Электропитание: PoE (802.3af) / DC 12 В, до 8,5 Вт; Класс защиты: IP67 ; Диапазон рабочих температур: -40°С...60°С | 342.03 | шт
| УТ-00017360 | RVi | Видеокамеры | Сетевые (IP) | RVi-1NCEL4336 (2.8) white |  | Тип корпуса: Шар в стакане; Тип матрицы: 1/2.7” КМОП; Тип объектива: Фиксированный; Фокусное расстояние: 2,8 мм ; LED-подсветка: 30 м; Максимальное разрешение, частота кадров: 4Мп, 25к/с; Поддерживаемые видеокодеки: H.264; H.265; H.264+; H.265+; MJPEG; Дополнительно: ROI; "Коридорный режим"; Компенсация засветки: HLC; BLC; WDR (120 дБ); Система шумоподавления: 3D DNR; Встроенный микрофон: Да; Поддержка карт памяти: MicroSD, до 256 ГБ; Видеоаналитика: Детектор движения; Изменение сцены; Пересечение линии; Пересечение области; Классификация объектов; Электропитание: PoE (802.3af) / DC 12 В, до 8,5 Вт; Класс защиты: IP67 ; Диапазон рабочих температур: -40°С...60°С | 368.54 | шт
| УТ-00005261 | RVi | Видеокамеры | Сетевые (IP) | RVi-1NCF2066 (2.8) black |  | Тип матрицы: 1/2.8” КМОП; Тип объектива: Фиксированный; Фокусное расстояние: 2,8 мм ; ИК-подсветка: 25 м; Максимальное разрешение, частота кадров: 2Мп, 25к/с; 2Мп, 25к/с; Поддерживаемые видеокодеки: H.264; H.265; H.264+; H.265+; MJPEG; Компенсация засветки: HLC; BLC; WDR 2x (120 дБ); Система шумоподавления: 3D DNR; Дополнительно: ROI; Встроенный микрофон: Да; Поддержка карт памяти: MicroSD, до 128 Гб; Видеоаналитика: Детектор движения; Пересечение линии; Пересечение области; Изменение сцены; Электропитание: PoE 802.3af / DC 12 В, до 5 Вт; Класс защиты: IP65; Диапазон рабочих температур: -40°С...60°С; Тип корпуса: Купольная | 254.53 | шт
| УТ-00016340 | RVi | Видеокамеры | Сетевые (IP) | RVi-1NCF2366 (2.8) black |  | Тип матрицы: 1/2.8” КМОП; Тип объектива: Фиксированный; Фокусное расстояние: 2,8 мм ; ИК-подсветка: 50 м; Максимальное разрешение, частота кадров: 2Мп, 25к/с; Поддерживаемые видеокодеки: H.264; H.265; H.264+; H.265+; MJPEG; Компенсация засветки: HLC; BLC; WDR 2x (120 дБ); Система шумоподавления: 3D DNR; Дополнительно: ROI; "Коридорный режим"; Встроенный микрофон: Да; Поддержка карт памяти: MicroSD, до 256 Гб; Видеоаналитика: Детектор движения; Изменение сцены; Пересечение линии; Пересечение области; Классификация объектов; Электропитание: PoE 802.3af / DC 12 В, до 5,7 Вт; Класс защиты: IP67 IK10; Диапазон рабочих температур: -40°С...60°С; Тип корпуса: Купольная | 315.51 | шт
| УТ-00016339 | RVi | Видеокамеры | Сетевые (IP) | RVi-1NCF2366 (2.8) white |  | Тип матрицы: 1/2.8” КМОП; Тип объектива: Фиксированный; Фокусное расстояние: 2,8 мм ; ИК-подсветка: 50 м; Максимальное разрешение, частота кадров: 2Мп, 25к/с; Поддерживаемые видеокодеки: H.264; H.265; H.264+; H.265+; MJPEG; Компенсация засветки: HLC; BLC; WDR 2x (120 дБ); Система шумоподавления: 3D DNR; Дополнительно: ROI; "Коридорный режим"; Встроенный микрофон: Да; Поддержка карт памяти: MicroSD, до 256 Гб; Видеоаналитика: Детектор движения; Изменение сцены; Пересечение линии; Пересечение области; Классификация объектов; Электропитание: PoE 802.3af / DC 12 В, до 5,7 Вт; Класс защиты: IP67 IK10; Диапазон рабочих температур: -40°С...60°С; Тип корпуса: Купольная | 315.51 | шт
| УТ-00016644 | RVi | Видеокамеры | Сетевые (IP) | RVi-1NCF2366 (6.0) white |  | Тип матрицы: 1/2.8” КМОП; Тип объектива: Фиксированный; Фокусное расстояние: 6 мм ; ИК-подсветка: 50 м; Максимальное разрешение, частота кадров: 2Мп, 25к/с; Поддерживаемые видеокодеки: H.264; H.265; H.264+; H.265+; MJPEG; Компенсация засветки: HLC; BLC; WDR 2x (120 дБ); Система шумоподавления: 3D DNR; Дополнительно: ROI; "Коридорный режим"; Встроенный микрофон: Да; Поддержка карт памяти: MicroSD, до 256 Гб; Видеоаналитика: Детектор движения; Изменение сцены; Пересечение линии; Пересечение области; Классификация объектов; Электропитание: PoE 802.3af / DC 12 В, до 5,7 Вт; Класс защиты: IP67 IK10; Диапазон рабочих температур: -40°С...60°С; Тип корпуса: Купольная | 315.51 | шт
| УТ-00016892 | RVi | Видеокамеры | Сетевые (IP) | RVi-1NCF4248 (2.8) black |  | Тип корпуса: Купольная; Тип матрицы: 1/3” КМОП; Тип объектива: Фиксированный; Фокусное расстояние: 2,8 мм ; ИК-подсветка: 30 м; Максимальное разрешение, частота кадров: 4Мп, 20к/с; Поддерживаемые видеокодеки: H.264; H.265; H.264+; H.265+; MJPEG; Дополнительно: ROI; "Коридорный режим"; Компенсация засветки: HLC; BLC; WDR (120 дБ); Система шумоподавления: 3D DNR; Аудио вход/выход: 1/1; Встроенный микрофон: Да; Тревожные входы/выходы: 1/1; Поддержка карт памяти: MicroSD, до 256 ГБ; Видеоаналитика: Детектор движения; Изменение сцены; Пересечение линии; Пересечение области; Электропитание: PoE 802.3af / DC 12 В, до 5,4 Вт; Класс защиты: IP67 IK10; Диапазон рабочих температур: -40°С...60°С | 299.61 | шт
| УТ-00016893 | RVi | Видеокамеры | Сетевые (IP) | RVi-1NCF4248 (2.8) white |  | Тип корпуса: Купольная; Тип матрицы: 1/3” КМОП; Тип объектива: Фиксированный; Фокусное расстояние: 2,8 мм ; ИК-подсветка: 30 м; Максимальное разрешение, частота кадров: 4Мп, 20к/с; Поддерживаемые видеокодеки: H.264; H.265; H.264+; H.265+; MJPEG; Дополнительно: ROI; "Коридорный режим"; Компенсация засветки: HLC; BLC; WDR (120 дБ); Система шумоподавления: 3D DNR; Аудио вход/выход: 1/1; Встроенный микрофон: Да; Тревожные входы/выходы: 1/1; Поддержка карт памяти: MicroSD, до 256 ГБ; Видеоаналитика: Детектор движения; Изменение сцены; Пересечение линии; Пересечение области; Электропитание: PoE 802.3af / DC 12 В, до 5,4 Вт; Класс защиты: IP67 IK10; Диапазон рабочих температур: -40°С...60°С | 323.47 | шт
| УТ-00016467 | RVi | Видеокамеры | Сетевые (IP) | RVi-1NCF5336 (2.8) black |  | Тип матрицы: 1/2.7” КМОП; Тип объектива: Фиксированный; Фокусное расстояние: 2,8 мм ; ИК-подсветка: 50 м; Максимальное разрешение, частота кадров: 5Мп, 20к/с; 4Мп, 25к/с; Поддерживаемые видеокодеки: H.264; H.265; H.264+; H.265+; MJPEG; Компенсация засветки: HLC; BLC; WDR (120 дБ); Система шумоподавления: 3D DNR; Дополнительно: ROI; "Коридорный режим"; Встроенный микрофон: Да; Поддержка карт памяти: MicroSD, до 256 ГБ; Видеоаналитика: Детектор движения; Изменение сцены; Пересечение линии; Пересечение области; Классификация объектов; Электропитание: PoE 802.3af / DC 12 В, до 5,7 Вт; Класс защиты: IP67 IK10; Диапазон рабочих температур: -40°С...60°С; Тип корпуса: Купольная | 403.01 | шт
| УТ-00016468 | RVi | Видеокамеры | Сетевые (IP) | RVi-1NCF5336 (2.8) white |  | Тип матрицы: 1/2.7” КМОП; Тип объектива: Фиксированный; Фокусное расстояние: 2,8 мм ; ИК-подсветка: 50 м; Максимальное разрешение, частота кадров: 5Мп, 20к/с; 4Мп, 25к/с; Поддерживаемые видеокодеки: H.264; H.265; H.264+; H.265+; MJPEG; Компенсация засветки: HLC; BLC; WDR (120 дБ); Система шумоподавления: 3D DNR; Дополнительно: ROI; "Коридорный режим"; Встроенный микрофон: Да; Поддержка карт памяти: MicroSD, до 256 ГБ; Видеоаналитика: Детектор движения; Изменение сцены; Пересечение линии; Пересечение области; Классификация объектов; Электропитание: PoE 802.3af / DC 12 В, до 5,7 Вт; Класс защиты: IP67 IK10; Диапазон рабочих температур: -40°С...60°С; Тип корпуса: Купольная | 403.01 | шт
| УТ-00016291 | RVi | Видеокамеры | Сетевые (IP) | RVi-1NCFX5036 (1.4) white |  | Тип матрицы: 1/2.7” КМОП; Тип объектива: Фиксированный; Фокусное расстояние: 1,4 мм ; Максимальное разрешение, частота кадров: 5Мп, 25к/с; Поддерживаемые видеокодеки: H.264; H.265; H.264+; H.265+; MJPEG; Компенсация засветки: HLC; BLC; WDR 2x (120 дБ); Система шумоподавления: 3D DNR; Дополнительно: ROI; Встроенный микрофон: Да; Поддержка карт памяти: MicroSD, до 128 Гб; Видеоаналитика: Детектор движения; Пересечение линии; Пересечение области; Электропитание: PoE 802.3af / DC 12 В, до 3,4 Вт; Класс защиты: IP67 IK08; Диапазон рабочих температур: -40°С...60°С; Тип корпуса: Купольная | 604.51 | шт
| УТ-00017431 | RVi | Видеокамеры | Сетевые (IP) | RVi-1NCFX5138 (1.4) white |  | Тип корпуса: Купольная; Тип матрицы: 1/2.7” КМОП; Тип объектива: Фиксированный; Фокусное расстояние: 1,4 мм ; Максимальное разрешение, частота кадров: 5Мп, 25к/с; Поддерживаемые видеокодеки: H.264; H.264B; H.264H; H.265; H.264+; H.265+; MJPEG; Дополнительно: ROI; Компенсация засветки: HLC; BLC; WDR (120 дБ); SSA; Система шумоподавления: 3D DNR; Аудио вход/выход: 1/1; Встроенный микрофон: Да; Тревожные входы/выходы: 1/1; Поддержка карт памяти: MicroSD, до 256 ГБ; Видеоаналитика: Детектор движения; Детектор закрытия; Изменение сцены; Пересечение линии; Пересечение области; Подсчет объектов; Тепловая карта; Электропитание: PoE (802.3af) / DC 12 В, до 5,1 Вт; Класс защиты: IP67 IK10; Диапазон рабочих температур: -40°С...60°С | 737.08 | шт
| УТ-00015680 | RVi | Видеокамеры | Сетевые (IP) | RVI-1NCRX20604 (2.7-11) |  | Тип матрицы: 1/2.8” КМОП; Тип объектива: Трансфокатор; Фокусное расстояние: 2,7 -11мм ; Максимальное разрешение, частота кадров: 2Мп, 25к/с; 1Мп, 50к/с; Поддерживаемые видеокодеки: H.264; H.265; H.264+; H.265+; MJPEG; Компенсация засветки: HLC; BLC; WDR 2x (120 дБ); Система шумоподавления: 2D DNR; 3D DNR; Дополнительно: ROI; Defog; Поддержка карт памяти: MicroSD, до 128 Гб; Протоколы телеметрии: DH-SD; Функции PTZ: Предустановки - 300, Патрули - 5, Туры - 8, Панорамирование - 0, Сканирование - 5, Автотрекинг - Нет; Видеоаналитика: Детектор движения; Детектор лиц; Пересечение линии; Пересечение области; Оставленные/Пропавшие предметы; Электропитание: PoE 802.3af / DC 12 В, до 5,5 Вт; Класс защиты: IP66 IK10; Диапазон рабочих температур: -40°С...60°С; Тип корпуса: Поворотная скоростная | 490.5 | шт
| УТ-00016171 | RVi | Видеокамеры | Сетевые (IP) | RVi-1NCRX20712 (5.3-64) white |  | Тип матрицы: 1/2.8” КМОП; Тип объектива: Трансфокатор; Фокусное расстояние: 5,3 -64мм ; Максимальное разрешение, частота кадров: 2Мп, 25к/с; Поддерживаемые видеокодеки: H.264; H.264+; MJPEG; Компенсация засветки: HLC; BLC; WDR 2x (120 дБ); Система шумоподавления: 2D DNR; 3D DNR; Дополнительно: ROI; Defog; Аудио вход/выход: 1/1; Тревожные входы/выходы: 2/1; Поддержка карт памяти: MicroSD, до 256 Гб; Протоколы телеметрии: DH-SD; Функции PTZ: Предустановки - 300, Патрули - 5, Туры - 8, Панорамирование - 0, Сканирование - 0, Автотрекинг - Нет; Видеоаналитика: Детектор движения; Детектор лиц; Пересечение линии; Пересечение области; Изменение сцены; Оставленные/Пропавшие предметы; Электропитание: PoE+ 802.3at / AC 24 В, до 12 Вт; Класс защиты: IP66 IK10; Диапазон рабочих температур: -40°С...60°С; Тип корпуса: Поворотная скоростная | 1004.87 | шт
| УТ-00003334 | RVi | Видеокамеры | Сетевые (IP) | RVi-1NCT2020 (2.8) |  | Цилиндрическая; Тип матрицы: 1/2.7” КМОП; Тип объектива: Фиксированный; Фокусное расстояние: 2,8 мм ; ИК-подсветка: 30 м; Максимальное разрешение, частота кадров: 2Мп, 25к/с; 2Мп, 25к/с; Сжатие видео: H.264; H.265; H.264+; H.265+; MJPEG; Компенсация засветки: HLC; BLC; D-WDR; Система шумоподавления: 3D DNR; Дополнительно: ROI; Flip; Видеоаналитика: Детектор движения; Электропитание: PoE 802.3af / DC 12 В, до 5,1 Вт; Класс защиты: IP67 ; Диапазон рабочих температур: -40°С...60°С | 164.39 | шт
| УТ-00016299 | RVi | Видеокамеры | Сетевые (IP) | RVi-1NCT2075 (2.7-13.5) black |  |  | 630 | шт
| УТ-00016298 | RVi | Видеокамеры | Сетевые (IP) | RVi-1NCT2075 (2.7-13.5) white |  | Тип матрицы: 1/2.8” КМОП; Тип объектива: Моторизированный; Фокусное расстояние: 2,7 -13,5мм ; ИК-подсветка: 50 м; Максимальное разрешение, частота кадров: 2Мп, 50к/с; Поддерживаемые видеокодеки: H.264; H.265; H.264+; H.265+; MJPEG; Компенсация засветки: HLC; BLC; WDR 2x (120 дБ); Система шумоподавления: 3D DNR; Дополнительно: ROI; Defog; Аудио вход/выход: 1/1; Тревожные входы/выходы: 2/1; Поддержка карт памяти: MicroSD, до 128 Гб; Видеоаналитика: Детектор движения; Детектор лиц; Пересечение линии; Пересечение области; Изменение сцены; Оставленные/Пропавшие предметы; Электропитание: PoE+ 802.3at / DC 12 В, до 16 Вт; Класс защиты: IP67 IK10; Диапазон рабочих температур: -50°С...60°С; Тип корпуса: Цилиндрическая | 888.21 | шт
| УТ-00015286 | RVi | Видеокамеры | Сетевые (IP) | RVI-1NCT2075 (5.3-64) WHITE |  | Тип матрицы: 1/2.8” КМОП; Тип объектива: Трансфокатор; Фокусное расстояние: 5,3 -64 мм ; ИК-подсветка: 200 м; Максимальное разрешение, частота кадров: 2Мп, 50к/с; Поддерживаемые видеокодеки: H.264; H.265; H.264+; H.265+; MJPEG; Компенсация засветки: HLC; BLC; WDR 2x (120 дБ); Система шумоподавления: 3D DNR; Дополнительно: ROI; Defog; Аудио вход/выход: 1/1; Тревожные входы/выходы: 2/1; Поддержка карт памяти: MicroSD, до 128 Гб; Видеоаналитика: Детектор движения; Детектор лиц; Пересечение линии; Пересечение области; Изменение сцены; Оставленные/Пропавшие предметы; Электропитание: PoE 802.3af / DC 12 В, до 12,95 Вт; Класс защиты: IP67 IK10; Диапазон рабочих температур: -40°С...60°С; Тип корпуса: Цилиндрическая | 1034.04 | шт
| УТ-00015616 | RVi | Видеокамеры | Сетевые (IP) | RVI-1NCT2075 (7-35) WHITE |  | Тип матрицы: 1/2.8” КМОП; Тип объектива: Трансфокатор; Фокусное расстояние: 7-35 мм ; ИК-подсветка: 100 м; Максимальное разрешение, частота кадров: 2Мп, 50к/с; Поддерживаемые видеокодеки: H.264; H.265; H.264+; H.265+; MJPEG; Компенсация засветки: HLC; BLC; WDR 2x (120 дБ); Система шумоподавления: 3D DNR; Дополнительно: ROI; Defog; Аудио вход/выход: 1/1; Тревожные входы/выходы: 2/1; Поддержка карт памяти: MicroSD, до 128 Гб; Видеоаналитика: Детектор движения; Детектор лиц; Пересечение линии; Пересечение области; Изменение сцены; Оставленные/Пропавшие предметы; Электропитание: PoE 802.3af / DC 12 В, до 11,5 Вт; Класс защиты: IP67; Диапазон рабочих температур: -40°С...60°С; Тип корпуса: Цилиндрическая | 994.27 | шт
| УТ-00017428 | RVi | Видеокамеры | Сетевые (IP) | RVi-1NCT2120 (2.8) black |  | Тип корпуса: Цилиндрическая; Тип матрицы: 1/2.7” КМОП; Тип объектива: Фиксированный; Фокусное расстояние: 2,8 мм ; ИК-подсветка: 30 м; Максимальное разрешение, частота кадров: 2Мп, 25к/с; Поддерживаемые видеокодеки: H.264; H.265; H.264+; H.265+; MJPEG; Дополнительно: ROI; "Коридорный режим"; Компенсация засветки: HLC; BLC; D-WDR; Система шумоподавления: 3D DNR; Видеоаналитика: Детектор движения; Детектор закрытия; Электропитание: PoE (802.3af) / DC 12 В, до 5,4 Вт; Класс защиты: IP67 ; Диапазон рабочих температур: -40°С...60°С | 182.94 | шт
| УТ-00017427 | RVi | Видеокамеры | Сетевые (IP) | RVi-1NCT2120 (3.6) white |  | Тип корпуса: Цилиндрическая; Тип матрицы: 1/2.7” КМОП; Тип объектива: Фиксированный; Фокусное расстояние: 3,6 мм ; ИК-подсветка: 30 м; Максимальное разрешение, частота кадров: 2Мп, 25к/с; Поддерживаемые видеокодеки: H.264; H.265; H.264+; H.265+; MJPEG; Дополнительно: ROI; "Коридорный режим"; Компенсация засветки: HLC; BLC; D-WDR; Система шумоподавления: 3D DNR; Видеоаналитика: Детектор движения; Детектор закрытия; Электропитание: PoE (802.3af) / DC 12 В, до 5,4 Вт; Класс защиты: IP67 ; Диапазон рабочих температур: -40°С...60°С | 180.29 | шт
| УТ-00017358 | RVi | Видеокамеры | Сетевые (IP) | RVi-1NCT2123 (2.8-12) black |  | Тип корпуса: Цилиндрическая; Тип матрицы: 1/2.7” КМОП; Тип объектива: Моторизированный; Фокусное расстояние: 2,8 -12мм ; ИК-подсветка: 50 м; Максимальное разрешение, частота кадров: 2Мп, 25к/с; Поддерживаемые видеокодеки: H.264; H.265; H.264+; H.265+; MJPEG; Дополнительно: ROI; "Коридорный режим"; Компенсация засветки: HLC; BLC; D-WDR; Система шумоподавления: 3D DNR; Поддержка карт памяти: MicroSD, до 256 ГБ; Видеоаналитика: Детектор движения; Электропитание: PoE (802.3af) / DC 12 В, до 6,2 Вт; Класс защиты: IP67 ; Диапазон рабочих температур: -40°С...60°С | 331.42 | шт
| УТ-00017357 | RVi | Видеокамеры | Сетевые (IP) | RVi-1NCT2123 (2.8-12) white |  | Тип корпуса: Цилиндрическая; Тип матрицы: 1/2.7” КМОП; Тип объектива: Моторизированный; Фокусное расстояние: 2,8 -12мм ; ИК-подсветка: 50 м; Максимальное разрешение, частота кадров: 2Мп, 25к/с; Поддерживаемые видеокодеки: H.264; H.265; H.264+; H.265+; MJPEG; Дополнительно: ROI; "Коридорный режим"; Компенсация засветки: HLC; BLC; D-WDR; Система шумоподавления: 3D DNR; Поддержка карт памяти: MicroSD, до 256 ГБ; Видеоаналитика: Детектор движения; Электропитание: PoE (802.3af) / DC 12 В, до 6,2 Вт; Класс защиты: IP67 ; Диапазон рабочих температур: -40°С...60°С | 331.42 | шт
| УТ-00015233 | RVi | Видеокамеры | Сетевые (IP) | RVi-1NCT2162 (2.8) |  | Тип матрицы: 1/2.8” КМОП; Тип объектива: Фиксированный; Фокусное расстояние: 2,8 мм ; ИК-подсветка: 30 м; Максимальное разрешение, частота кадров: 2Мп, 25к/с; Поддерживаемые видеокодеки: H.264; H.265; MJPEG; Компенсация засветки: BLC; WDR 2x (120 дБ); Система шумоподавления: 3D DNR; Дополнительно: Defog; Видеоаналитика: Детектор движения; Электропитание: PoE 802.3af / DC 12 В, до 6 Вт; Класс защиты: IP66 ; Диапазон рабочих температур: -40°С...60°С; Тип корпуса: Цилиндрическая | 196.2 | шт
| УТ-00016908 | RVi | Видеокамеры | Сетевые (IP) | RVi-1NCT2363 (2.7-13.5) white |  | Тип корпуса: Цилиндрическая; Тип матрицы: 1/2.8” КМОП; Тип объектива: Моторизированный; Фокусное расстояние: 2,7 -13,5мм ; ИК-подсветка: 60 м; Максимальное разрешение, частота кадров: 2Мп, 25к/с; Поддерживаемые видеокодеки: H.264; H.264B; H.264H; H.265; H.264+; H.265+; MJPEG; Дополнительно: ROI; "Коридорный режим"; Компенсация засветки: HLC; BLC; WDR (120 дБ); Система шумоподавления: 3D DNR; Поддержка карт памяти: MicroSD, до 256 ГБ; Видеоаналитика: Детектор движения; Изменение сцены; Пересечение линии; Пересечение области; Классификация объектов; Электропитание: PoE (802.3af) / DC 12 В, до 9,4 Вт; Класс защиты: IP67 ; Диапазон рабочих температур: -40°С...60°С | 570.05 | шт
| УТ-00016905 | RVi | Видеокамеры | Сетевые (IP) | RVi-1NCT2368 (2.8) black |  | Тип корпуса: Цилиндрическая; Тип матрицы: 1/2.8” КМОП; Тип объектива: Фиксированный; Фокусное расстояние: 2,8 мм ; ИК-подсветка: 50 м; Максимальное разрешение, частота кадров: 2Мп, 25к/с; Поддерживаемые видеокодеки: H.264; H.265; H.264+; H.265+; MJPEG; Дополнительно: ROI; "Коридорный режим"; Компенсация засветки: HLC; BLC; WDR 2x (120 дБ); Система шумоподавления: 3D DNR; Аудио вход/выход: 1/1; Встроенный микрофон: Да; Тревожные входы/выходы: 1/1; Поддержка карт памяти: MicroSD, до 256 Гб; Видеоаналитика: Детектор движения; Изменение сцены; Пересечение линии; Пересечение области; Классификация объектов; Электропитание: PoE 802.3af / DC 12 В, до 5,2 Вт; Класс защиты: IP67; Диапазон рабочих температур: -40°С...50°С | 326.12 | шт
| УТ-00016861 | RVi | Видеокамеры | Сетевые (IP) | RVi-1NCT2368 (2.8) white |  | Тип корпуса: Цилиндрическая; Тип матрицы: 1/2.8” КМОП; Тип объектива: Фиксированный; Фокусное расстояние: 2,8 мм ; ИК-подсветка: 50 м; Максимальное разрешение, частота кадров: 2Мп, 25к/с; Поддерживаемые видеокодеки: H.264; H.265; H.264+; H.265+; MJPEG; Дополнительно: ROI; "Коридорный режим"; Компенсация засветки: HLC; BLC; WDR 2x (120 дБ); Система шумоподавления: 3D DNR; Аудио вход/выход: 1/1; Встроенный микрофон: Да; Тревожные входы/выходы: 1/1; Поддержка карт памяти: MicroSD, до 256 Гб; Видеоаналитика: Детектор движения; Изменение сцены; Пересечение линии; Пересечение области; Классификация объектов; Электропитание: PoE 802.3af / DC 12 В, до 5,2 Вт; Класс защиты: IP67; Диапазон рабочих температур: -40°С...50°С | 326.12 | шт
| УТ-00016906 | RVi | Видеокамеры | Сетевые (IP) | RVi-1NCT2368 (3.6) white |  | Тип корпуса: Цилиндрическая; Тип матрицы: 1/2.8” КМОП; Тип объектива: Фиксированный; Фокусное расстояние: 3,6 мм ; ИК-подсветка: 50 м; Максимальное разрешение, частота кадров: 2Мп, 25к/с; Поддерживаемые видеокодеки: H.264; H.265; H.264+; H.265+; MJPEG; Дополнительно: ROI; "Коридорный режим"; Компенсация засветки: HLC; BLC; WDR 2x (120 дБ); Система шумоподавления: 3D DNR; Аудио вход/выход: 1/1; Встроенный микрофон: Да; Тревожные входы/выходы: 1/1; Поддержка карт памяти: MicroSD, до 256 Гб; Видеоаналитика: Детектор движения; Изменение сцены; Пересечение линии; Пересечение области; Классификация объектов; Электропитание: PoE 802.3af / DC 12 В, до 5,2 Вт; Класс защиты: IP67; Диапазон рабочих температур: -40°С...50°С | 326.12 | шт
| УТ-00004866 | RVi | Видеокамеры | Сетевые (IP) | RVi-1NCT4040 (2.8) white |  | Тип матрицы: 1/3” КМОП; Тип объектива: Фиксированный; Фокусное расстояние: 2,8 мм ; ИК-подсветка: 30 м; Максимальное разрешение, частота кадров: 4Мп, 20к/с; 3Мп, 25к/с; Поддерживаемые видеокодеки: H.264; H.265; H.264+; H.265+; MJPEG; Компенсация засветки: HLC; BLC; WDR 2x (120 дБ); Система шумоподавления: 3D DNR; Дополнительно: ROI; Видеоаналитика: Детектор движения; Пересечение линии; Пересечение области; Изменение сцены; Электропитание: PoE 802.3af / DC 12 В, до 5,5 Вт; Класс защиты: IP67 Нет; Диапазон рабочих температур: -40°С...60°С; Тип корпуса: Цилиндрическая | 235.97 | шт
| УТ-00015618 | RVi | Видеокамеры | Сетевые (IP) | RVi-1NCT4043 (2.7-13.5) |  |  | 501.11 | шт
| УТ-00015632 | RVi | Видеокамеры | Сетевые (IP) | RVi-1NCT4065 (2.7-12) black |  | Тип матрицы: 1/1.8” КМОП; Тип объектива: Моторизированный; Фокусное расстояние: 2,7 -12мм ; ИК-подсветка: 50 м; Максимальное разрешение, частота кадров: 4Мп, 25к/с; 2Мп, 50к/с; Поддерживаемые видеокодеки: H.264; H.265; H.264+; H.265+; MJPEG; Компенсация засветки: HLC; BLC; WDR 3x (140 дБ); Система шумоподавления: 3D DNR; Дополнительно: ROI; Defog; EIS; Аудио вход/выход: 1/1; Тревожные входы/выходы: 2/1; Поддержка карт памяти: MicroSD, до 256 Гб; Видеоаналитика: Детектор движения; Детектор лиц; Пересечение линии; Пересечение области; Изменение сцены; Оставленные/Пропавшие предметы; Электропитание: PoE+ 802.3at / DC 12 В, до 15,2 Вт; Класс защиты: IP67 IK10; Диапазон рабочих температур: -40°С...60°С; Тип корпуса: Цилиндрическая | 1190.47 | шт
| УТ-00015607 | RVi | Видеокамеры | Сетевые (IP) | RVi-1NCT4065 (2.7-12) white |  | Тип матрицы: 1/1.8” КМОП; Тип объектива: Моторизированный; Фокусное расстояние: 2,7 -12мм ; ИК-подсветка: 50 м; Максимальное разрешение, частота кадров: 4Мп, 25к/с; 2Мп, 50к/с; Поддерживаемые видеокодеки: H.264; H.265; H.264+; H.265+; MJPEG; Компенсация засветки: HLC; BLC; WDR 3x (140 дБ); Система шумоподавления: 3D DNR; Дополнительно: ROI; Defog; EIS; Аудио вход/выход: 1/1; Тревожные входы/выходы: 2/1; Поддержка карт памяти: MicroSD, до 256 Гб; Видеоаналитика: Детектор движения; Детектор лиц; Пересечение линии; Пересечение области; Изменение сцены; Оставленные/Пропавшие предметы; Электропитание: PoE+ 802.3at / DC 12 В, до 15,2 Вт; Класс защиты: IP67 IK10; Диапазон рабочих температур: -40°С...60°С; Тип корпуса: Цилиндрическая | 1190.47 | шт
| УТ-00017430 | RVi | Видеокамеры | Сетевые (IP) | RVi-1NCT4065 (8-32) white |  | Тип корпуса: Цилиндрическая; Тип матрицы: 1/1.8 КМОП; Тип объектива: Моторизированный; Фокусное расстояние: 8 -32мм ; ИК-подсветка: 120 м; Максимальное разрешение, частота кадров: 4Мп, 25к/с; 2, 50; Поддерживаемые видеокодеки: H.264; H.265; H.264+; H.265+; MJPEG; Дополнительно: ROI; Антитуман; Стабилизация изображения (EIS); Компенсация засветки: HLC; BLC; WDR (140 дБ); Система шумоподавления: 3D DNR; Аудио вход/выход: 1/1; Тревожные входы/выходы: 2/1; Поддержка карт памяти: MicroSD, до 256 ГБ; Видеоаналитика: Детектор движения; Детектор закрытия; Изменение сцены; Пересечение линии; Пересечение области; Оставленный предмет; Пропавший предмет; Праздношатание; Подсчет объектов; Детектор лиц; Остановка в области; Классификация объектов; Контроль скорости; Обнаружение скопления людей; Тепловая карта; Электропитание: PoE (802.3at) / DC 12 В, до 15,2 Вт; Класс защиты: IP67 IK10; Диапазон рабочих температур: -50°С...60°С | 1484.77 | шт
| УТ-00016649 | RVi | Видеокамеры | Сетевые (IP) | RVi-1NCT4140 (2.8) black |  |  | 199.5 | шт
| УТ-00017366 | RVi | Видеокамеры | Сетевые (IP) | RVi-1NCT4143-P (2.8-12) black |  | Тип корпуса: Цилиндрическая; Тип матрицы: 1/3” КМОП; Тип объектива: Моторизированный; Фокусное расстояние: 2,8 -12мм ; ИК-подсветка: 50 м; Максимальное разрешение, частота кадров: 4Мп, 20к/с; 4, 25; Поддерживаемые видеокодеки: H.264; H.265; H.264+; H.265+; MJPEG; Дополнительно: ROI; "Коридорный режим"; Компенсация засветки: HLC; BLC; WDR (120 дБ); Система шумоподавления: 3D DNR; Поддержка карт памяти: MicroSD, до 256 Гб; Видеоаналитика: Детектор движения; Электропитание: PoE (802.3af) / DC 12 В, до 7,4 Вт; Класс защиты: IP67 ; Диапазон рабочих температур: -40°С...60°С | 368.54 | шт
| УТ-00017365 | RVi | Видеокамеры | Сетевые (IP) | RVi-1NCT4143-P (2.8-12) white |  | Тип корпуса: Цилиндрическая; Тип матрицы: 1/3” КМОП; Тип объектива: Моторизированный; Фокусное расстояние: 2,8 -12мм ; ИК-подсветка: 50 м; Максимальное разрешение, частота кадров: 4Мп, 20к/с; 4, 25; Поддерживаемые видеокодеки: H.264; H.265; H.264+; H.265+; MJPEG; Дополнительно: ROI; "Коридорный режим"; Компенсация засветки: HLC; BLC; WDR (120 дБ); Система шумоподавления: 3D DNR; Поддержка карт памяти: MicroSD, до 256 Гб; Видеоаналитика: Детектор движения; Электропитание: PoE (802.3af) / DC 12 В, до 7,4 Вт; Класс защиты: IP67 ; Диапазон рабочих температур: -40°С...60°С | 368.54 | шт
| УТ-00016474 | RVi | Видеокамеры | Сетевые (IP) | RVi-1NCT4242 (2.8) white |  | Тип матрицы: 1/3” КМОП; Тип объектива: Фиксированный; Фокусное расстояние: 2,8 мм ; ИК-подсветка: 30 м; Максимальное разрешение, частота кадров: 4Мп, 20к/с; 4Мп, 25к/с; Поддерживаемые видеокодеки: H.264; H.265; H.264+; H.265+; MJPEG; Смарт-битрейт: Да; Компенсация засветки: HLC; BLC; WDR 2x (120 дБ); Система шумоподавления: 3D DNR; Дополнительно: ROI; "Коридорный режим"; Поддержка карт памяти: MicroSD, до 256 Гб; Видеоаналитика: Детектор движения; Изменение сцены; Пересечение линии; Пересечение области; Электропитание: PoE 802.3af / DC 12 В, до 5 Вт; Класс защиты: IP67 ; Диапазон рабочих температур: -40°С...60°С; Тип корпуса: Цилиндрическая | 304.91 | шт
| УТ-00016888 | RVi | Видеокамеры | Сетевые (IP) | RVi-1NCT4368 (2.8) black |  | Тип корпуса: Цилиндрическая; Тип матрицы: 1/3” КМОП; Тип объектива: Фиксированный; Фокусное расстояние: 2,8 мм ; ИК-подсветка: 50 м; Максимальное разрешение, частота кадров: 4Мп, 25к/с; Поддерживаемые видеокодеки: H.264; H.265; H.264+; H.265+; MJPEG; Дополнительно: ROI; "Коридорный режим"; Компенсация засветки: HLC; BLC; WDR (120 дБ); Система шумоподавления: 3D DNR; Аудио вход/выход: 1/1; Встроенный микрофон: Да; Тревожные входы/выходы: 1/1; Поддержка карт памяти: MicroSD, до 256 ГБ; Видеоаналитика: Детектор движения; Изменение сцены; Пересечение линии; Пересечение области; Классификация объектов; Электропитание: PoE 802.3af / DC 12 В, до 5,4 Вт; Класс защиты: IP67 ; Диапазон рабочих температур: -40°С...60°С | 368.54 | шт
| УТ-00016889 | RVi | Видеокамеры | Сетевые (IP) | RVi-1NCT4368 (2.8) white |  | Тип корпуса: Цилиндрическая; Тип матрицы: 1/3” КМОП; Тип объектива: Фиксированный; Фокусное расстояние: 2,8 мм ; ИК-подсветка: 50 м; Максимальное разрешение, частота кадров: 4Мп, 25к/с; Поддерживаемые видеокодеки: H.264; H.265; H.264+; H.265+; MJPEG; Дополнительно: ROI; "Коридорный режим"; Компенсация засветки: HLC; BLC; WDR (120 дБ); Система шумоподавления: 3D DNR; Аудио вход/выход: 1/1; Встроенный микрофон: Да; Тревожные входы/выходы: 1/1; Поддержка карт памяти: MicroSD, до 256 ГБ; Видеоаналитика: Детектор движения; Изменение сцены; Пересечение линии; Пересечение области; Классификация объектов; Электропитание: PoE 802.3af / DC 12 В, до 5,4 Вт; Класс защиты: IP67 ; Диапазон рабочих температур: -40°С...60°С | 368.54 | шт
| УТ-00016887 | RVi | Видеокамеры | Сетевые (IP) | RVi-1NCT4368 (3.6) white |  | Тип корпуса: Цилиндрическая; Тип матрицы: 1/3” КМОП; Тип объектива: Фиксированный; Фокусное расстояние: 3,6 мм ; ИК-подсветка: 50 м; Максимальное разрешение, частота кадров: 4Мп, 25к/с; Поддерживаемые видеокодеки: H.264; H.265; H.264+; H.265+; MJPEG; Дополнительно: ROI; "Коридорный режим"; Компенсация засветки: HLC; BLC; WDR (120 дБ); Система шумоподавления: 3D DNR; Аудио вход/выход: 1/1; Встроенный микрофон: Да; Тревожные входы/выходы: 1/1; Поддержка карт памяти: MicroSD, до 256 ГБ; Видеоаналитика: Детектор движения; Изменение сцены; Пересечение линии; Классификация объектов; Электропитание: PoE 802.3af / DC 12 В, до 5,4 Вт; Класс защиты: IP67 ; Диапазон рабочих температур: -40°С...60°С | 368.54 | шт
| УТ-00016886 | RVi | Видеокамеры | Сетевые (IP) | RVi-1NCT4469 (2.7-12) |  | Тип корпуса: Цилиндрическая; Тип матрицы: 1/1.8” КМОП; Тип объектива: Моторизированный; Фокусное расстояние: 2,7 -12мм ; ИК-подсветка: 60 м; Максимальное разрешение, частота кадров: 4Мп, 50к/с; Поддерживаемые видеокодеки: H.264; H.265; H.264+; H.265+; MJPEG; Дополнительно: ROI; Антитуман; Стабилизация изображения (EIS); Компенсация засветки: HLC; BLC; WDR (140 дБ); Система шумоподавления: 2D DNR; 3D DNR; Аудио вход/выход: 1/1; Тревожные входы/выходы: 3/2; Поддержка карт памяти: MicroSD, до 256 ГБ; Видеоаналитика: Детектор движения; Детектор закрытия; Изменение сцены; Пересечение линии; Пересечение области; Остановка в области; Оставленный предмет; Пропавший предмет; Праздношатание; Контроль скорости; Подсчет объектов; Подсчет объктов в области; Подсчет очереди; Классификация объектов; Детектор лиц; Распознавание лиц; Обнаружение скопления людей; Распознавание автомобильных номеров; Электропитание: PoE+ 802.3at / DC 12 В; AC 24 В, до 17,3 Вт; Класс защиты: IP67 IK10; Диапазон рабочих температур: -40°С...60°С | 2651.37 | шт
| УТ-00016885 | RVi | Видеокамеры | Сетевые (IP) | RVi-1NCT4469 (8-32) |  | Тип корпуса: Цилиндрическая; Тип матрицы: 1/1.8” КМОП; Тип объектива: Моторизированный; Фокусное расстояние: 8 -32мм ; ИК-подсветка: 120 м; Максимальное разрешение, частота кадров: 4Мп, 50к/с; Поддерживаемые видеокодеки: H.264; H.265; H.264+; H.265+; MJPEG; Дополнительно: ROI; Антитуман; Стабилизация изображения (EIS); Компенсация засветки: HLC; BLC; WDR (140 дБ); Система шумоподавления: 2D DNR; 3D DNR; Аудио вход/выход: 1/1; Тревожные входы/выходы: 3/2; Поддержка карт памяти: MicroSD, до 256 ГБ; Видеоаналитика: Детектор движения; Детектор закрытия; Изменение сцены; Пересечение линии; Пересечение области; Остановка в области; Оставленный предмет; Пропавший предмет; Праздношатание; Контроль скорости; Подсчет объектов; Подсчет объктов в области; Подсчет очереди; Классификация объектов; Детектор лиц; Распознавание лиц; Обнаружение скопления людей; Распознавание автомобильных номеров; Электропитание: PoE+ 802.3at / DC 12 В; AC 24 В, до 17,3 Вт; Класс защиты: IP67 IK10; Диапазон рабочих температур: -40°С...60°С | 2916.51 | шт
| УТ-00016882 | RVi | Видеокамеры | Сетевые (IP) | RVi-1NCT5338 (2.8) white |  | Тип корпуса: Цилиндрическая; Тип матрицы: 1/2.7” КМОП; Тип объектива: Фиксированный; Фокусное расстояние: 2,8 мм ; ИК-подсветка: 50 м; Максимальное разрешение, частота кадров: 5Мп, 20к/с; 4, 25; Поддерживаемые видеокодеки: H.264; H.265; H.264+; H.265+; MJPEG; Дополнительно: ROI; "Коридорный режим"; Компенсация засветки: HLC; BLC; WDR (120 дБ); Система шумоподавления: 3D DNR; Аудио вход/выход: 1/1; Встроенный микрофон: Да; Тревожные входы/выходы: 1/1; Поддержка карт памяти: MicroSD, до 256 ГБ; Видеоаналитика: Детектор движения; Изменение сцены; Пересечение линии; Пересечение области; Классификация объектов; Электропитание: PoE 802.3af / DC 12 В, до 5,4 Вт; Класс защиты: IP67; Диапазон рабочих температур: -40°С...60°С | 395.05 | шт
| УТ-00016881 | RVi | Видеокамеры | Сетевые (IP) | RVi-1NCT5338 (6.0) white |  | Тип корпуса: Цилиндрическая; Тип матрицы: 1/2.7” КМОП; Тип объектива: Фиксированный; Фокусное расстояние: 6 мм ; ИК-подсветка: 50 м; Максимальное разрешение, частота кадров: 5Мп, 20к/с; 4, 25; Поддерживаемые видеокодеки: H.264; H.265; H.264+; H.265+; MJPEG; Дополнительно: ROI; "Коридорный режим"; Компенсация засветки: HLC; BLC; WDR (120 дБ); Система шумоподавления: 3D DNR; Аудио вход/выход: 1/1; Встроенный микрофон: Да; Тревожные входы/выходы: 1/1; Поддержка карт памяти: MicroSD, до 256 ГБ; Видеоаналитика: Детектор движения; Изменение сцены; Пересечение линии; Пересечение области; Классификация объектов; Электропитание: PoE 802.3af / DC 12 В, до 5,4 Вт; Класс защиты: IP67; Диапазон рабочих температур: -40°С...60°С | 395.05 | шт
| УТ-00016880 | RVi | Видеокамеры | Сетевые (IP) | RVi-1NCT8238 (6.0) white |  | Тип корпуса: Цилиндрическая; Тип матрицы: 1/2.7” КМОП; Тип объектива: Фиксированный; Фокусное расстояние: 6 мм ; ИК-подсветка: 80 м; Максимальное разрешение, частота кадров: 8Мп, 15к/с; 4, 25; Поддерживаемые видеокодеки: H.264; H.265; H.264+; H.265+; MJPEG; Дополнительно: ROI; "Коридорный режим"; Компенсация засветки: HLC; BLC; WDR (120 дБ); Система шумоподавления: 3D DNR; Аудио вход/выход: 1/1; Тревожные входы/выходы: 1/1; Поддержка карт памяти: MicroSD, до 256 ГБ; Видеоаналитика: Детектор движения; Изменение сцены; Пересечение линии; Пересечение области; Электропитание: PoE (802.3af) / DC 12 В, до 8,4 Вт; Класс защиты: IP67; Диапазон рабочих температур: -40°С...60°С | 477.25 | шт
| УТ-00017432 | RVi | Видеокамеры | Сетевые (IP) | RVi-1NCT8348 (2.8) white |  | Тип корпуса: Цилиндрическая; Тип матрицы: 1/2.8” КМОП; Тип объектива: Фиксированный; ИК-подсветка: 30 м; Максимальное разрешение, частота кадров: 8Мп, 25к/с; Поддерживаемые видеокодеки: H.264; H.265; H.264+; H.265+; MJPEG; Дополнительно: ROI; "Коридорный режим"; Компенсация засветки: HLC; BLC; WDR (120 дБ); SSA; Система шумоподавления: 3D DNR; Аудио вход/выход: 1/1; Встроенный микрофон: Да; Тревожные входы/выходы: 1/1; Поддержка карт памяти: MicroSD, до 256 ГБ; Видеоаналитика: Детектор движения; Изменение сцены; Пересечение линии; Пересечение области; Классификация объектов; Электропитание: PoE (802.3af) / DC 12 В, до 5,5 Вт; Класс защиты: IP67; Диапазон рабочих температур: -40°С...60°С | 649.59 | шт
| УТ-00016907 | RVi | Видеокамеры | Сетевые (IP) | RVi-1NCTL2266 (2.8) white |  | Тип корпуса: Цилиндрическая; Тип матрицы: 1/2.8” КМОП; Тип объектива: Фиксированный; Фокусное расстояние: 2,8 мм ; LED-подсветка: 30 м; Максимальное разрешение, частота кадров: 2Мп, 25к/с; Поддерживаемые видеокодеки: H.264; H.265; H.264+; H.265+; MJPEG; Дополнительно: ROI; "Коридорный режим"; Компенсация засветки: HLC; BLC; Система шумоподавления: 3D DNR; Встроенный микрофон: Да; Поддержка карт памяти: MicroSD, до 256 ГБ; Видеоаналитика: Детектор движения; Изменение сцены; Пересечение линии; Пересечение области; Электропитание: PoE 802.3af / DC 12 В, до 6 Вт; Класс защиты: IP67 ; Диапазон рабочих температур: -40°С...60°С | 238.62 | шт
| УТ-00017356 | RVi | Видеокамеры | Сетевые (IP) | RVi-1NCTL2368 (2.8) black |  | Тип корпуса: Цилиндрическая; Тип матрицы: 1/2.8” КМОП; Тип объектива: Фиксированный; Фокусное расстояние: 2,8 мм ; LED-подсветка: 30 м; Максимальное разрешение, частота кадров: 2Мп, 25к/с; Поддерживаемые видеокодеки: H.264; H.265; H.264+; H.265+; MJPEG; Дополнительно: ROI; "Коридорный режим"; Компенсация засветки: BLC; WDR (120 дБ); Система шумоподавления: 3D DNR; Аудио вход/выход: 1/1; Встроенный микрофон: Да; Тревожные входы/выходы: 1/1; Поддержка карт памяти: MicroSD, до 256 Гб; Видеоаналитика: Детектор движения; Изменение сцены; Пересечение линии; Пересечение области; Классификация объектов; Электропитание: PoE (802.3af) / DC 12 В, до 8,1 Вт; Класс защиты: IP67 ; Диапазон рабочих температур: -40°С...60°С | 318.16 | шт
| УТ-00017429 | RVi | Видеокамеры | Сетевые (IP) | RVi-1NCTL2368 (2.8) white |  | Тип корпуса: Цилиндрическая; Тип матрицы: 1/2.8” КМОП; Тип объектива: Фиксированный; Фокусное расстояние: 2,8 мм ; LED-подсветка: 30 м; Максимальное разрешение, частота кадров: 2Мп, 25к/с; Поддерживаемые видеокодеки: H.264; H.265; H.264+; H.265+; MJPEG; Дополнительно: ROI; "Коридорный режим"; Компенсация засветки: BLC; WDR (120 дБ); Система шумоподавления: 3D DNR; Аудио вход/выход: 1/1; Встроенный микрофон: Да; Тревожные входы/выходы: 1/1; Поддержка карт памяти: MicroSD, до 256 Гб; Видеоаналитика: Детектор движения; Изменение сцены; Пересечение линии; Пересечение области; Классификация объектов; Электропитание: PoE (802.3af) / DC 12 В, до 8,1 Вт; Класс защиты: IP67 ; Диапазон рабочих температур: -40°С...60°С | 318.16 | шт
| УТ-00017367 | RVi | Видеокамеры | Сетевые (IP) | RVi-1NCTL4246 (2.8) white |  | Тип корпуса: Цилиндрическая; Тип матрицы: 1/3” КМОП; Тип объектива: Фиксированный; Фокусное расстояние: 2,8 мм ; LED-подсветка: 30 м; Максимальное разрешение, частота кадров: 4Мп, 20к/с; Поддерживаемые видеокодеки: H.264; H.265; H.264+; H.265+; MJPEG; Дополнительно: ROI; "Коридорный режим"; Компенсация засветки: HLC; BLC; WDR (120 дБ); Система шумоподавления: 3D DNR; Встроенный микрофон: Да; Поддержка карт памяти: MicroSD, до 256 ГБ; Видеоаналитика: Детектор движения; Пересечение линии; Пересечение области; Электропитание: PoE (802.3af) / DC 12 В, до 6,2 Вт; Класс защиты: IP67 ; Диапазон рабочих температур: -40°С...60°С | 289 | шт
| УТ-00017370 | RVi | Видеокамеры | Сетевые (IP) | RVi-1NCTL4338 (2.8) black |  | Тип корпуса: Цилиндрическая; Тип матрицы: 1/2.7” КМОП; Тип объектива: Фиксированный; Фокусное расстояние: 2,8 мм ; LED-подсветка: 30 м; Максимальное разрешение, частота кадров: 4Мп, 25к/с; Поддерживаемые видеокодеки: H.264; H.265; H.264+; H.265+; MJPEG; Дополнительно: ROI; "Коридорный режим"; Компенсация засветки: HLC; BLC; WDR (120 дБ); Система шумоподавления: 3D DNR; Аудио вход/выход: 1/1; Встроенный микрофон: Да; Тревожные входы/выходы: 1/1; Поддержка карт памяти: MicroSD, до 256 ГБ; Видеоаналитика: Детектор движения; Изменение сцены; Пересечение линии; Пересечение области; Классификация объектов; Электропитание: PoE (802.3af) / DC 12 В, до 8,4 Вт; Класс защиты: IP67 ; Диапазон рабочих температур: -40°С...60°С | 395.05 | шт
| УТ-00017369 | RVi | Видеокамеры | Сетевые (IP) | RVi-1NCTL4338 (2.8) white |  | Тип корпуса: Цилиндрическая; Тип матрицы: 1/2.7” КМОП; Тип объектива: Фиксированный; Фокусное расстояние: 2,8 мм ; LED-подсветка: 30 м; Максимальное разрешение, частота кадров: 4Мп, 25к/с; Поддерживаемые видеокодеки: H.264; H.265; H.264+; H.265+; MJPEG; Дополнительно: ROI; "Коридорный режим"; Компенсация засветки: HLC; BLC; WDR (120 дБ); Система шумоподавления: 3D DNR; Аудио вход/выход: 1/1; Встроенный микрофон: Да; Тревожные входы/выходы: 1/1; Поддержка карт памяти: MicroSD, до 256 ГБ; Видеоаналитика: Детектор движения; Изменение сцены; Пересечение линии; Пересечение области; Классификация объектов; Электропитание: PoE (802.3af) / DC 12 В, до 8,4 Вт; Класс защиты: IP67 ; Диапазон рабочих температур: -40°С...60°С | 395.05 | шт
| УТ-00016660 | RVi | Видеокамеры | Сетевые (IP) | RVi-1NCTS2089 (8-48) |  | Тип корпуса: Цилиндрическая; Тип матрицы: 1/1.8” КМОП; Тип объектива: Моторизированный; Фокусное расстояние: 8 -48мм ; ИК-подсветка: 140 м; Максимальное разрешение, частота кадров: 2Мп, 50к/с; 2, 50; Поддерживаемые видеокодеки: H.264; H.265; H.264+; H.265+; MJPEG; Компенсация засветки: HLC; BLC; WDR (140 дБ); Система шумоподавления: 3D DNR; Дополнительно: ROI; Defog; EIS; Аудио вход/выход: 1/1; Тревожные входы/выходы: 3/2; Поддержка карт памяти: MicroSD, до 256 ГБ; Видеоаналитика: Детектор движения; Пересечение линии; Пересечение области; Оставленные/Пропавшие предметы; Праздношатание; Подсчет объектов; Детектор лиц; Вход в область; Выход из области; Контроль прохода; Контроль скорости; Обнаружение скопления людей; Тепловая карта; Электропитание: PoE 802.3af / DC 12 В, до 11,6 Вт; Класс защиты: IP67 IK10; Диапазон рабочих температур: -40°С...60°С | 1776.42 | шт
| УТ-00016661 | RVi | Видеокамеры | Сетевые (IP) | RVi-1NCTS4069 (8-32) |  | Тип корпуса: Цилиндрическая; Тип матрицы: 1/1.8” КМОП; Тип объектива: Моторизированный; Фокусное расстояние: 8 -32мм ; ИК-подсветка: 120 м; Максимальное разрешение, частота кадров: 4Мп, 25к/с; 4, 25; Поддерживаемые видеокодеки: H.264; H.265; H.264+; H.265+; MJPEG; Компенсация засветки: HLC; BLC; WDR (140 дБ); Система шумоподавления: 3D DNR; Дополнительно: ROI; Defog; EIS; Аудио вход/выход: 1/1; Тревожные входы/выходы: 3/2; Поддержка карт памяти: MicroSD, до 256 ГБ; Видеоаналитика: Детектор движения; Пересечение линии; Пересечение области; Оставленные/Пропавшие предметы; Праздношатание; Подсчет объектов; Детектор лиц; Вход в область; Выход из области; Контроль прохода; Контроль скорости; Обнаружение скопления людей; Тепловая карта; Электропитание: PoE 802.3af / DC 12 В, до 11,6 Вт; Класс защиты: IP67 IK10; Диапазон рабочих температур: -40°С...60°С | 1882.48 | шт
| УТ-00016472 | RVi | Видеокамеры | Сетевые (IP) | RVi-1NCTX4064 (3.6) white |  | Тип матрицы: 1/1.8 КМОП; Тип объектива: Фиксированный; Фокусное расстояние: 3,6 мм ; Максимальное разрешение, частота кадров: 4Мп, 25к/с; 2Мп, 50к/с; Поддерживаемые видеокодеки: H.264; H.265; H.264+; H.265+; MJPEG; Компенсация засветки: HLC; BLC; WDR 3x (140 дБ); Система шумоподавления: 3D DNR; Дополнительно: ROI; Defog; "Коридорный режим"; Аудио вход/выход: 1/1; Тревожные входы/выходы: 1/1; Поддержка карт памяти: MicroSD, до 256 Гб; Видеоаналитика: Детектор движения; Изменение сцены; Пересечение линии; Пересечение области; Оставленные/Пропавшие предметы; Праздношатание; Подсчет объектов; Контроль остановки; Детектор лиц; Классификация объектов; Контроль скорости; Обнаружение скопления людей; Тепловая карта; Электропитание: PoE 802.3af / DC 12 В, до 4,4 Вт; Класс защиты: IP67; Диапазон рабочих температур: -40°С...60°С; Тип корпуса: Цилиндрическая | 755.64 | шт
| УТ-00016317 | RVi | Видеокамеры | Сетевые (IP) | RVi-1NCZ20725 (4.8-120) |  | Тип матрицы: 1/2.8” КМОП; Тип объектива: Трансфокатор; Фокусное расстояние: 4,8 -120мм ; ИК-подсветка: 150 м; Максимальное разрешение, частота кадров: 2Мп, 50к/с; Поддерживаемые видеокодеки: H.264; H.265; H.264+; H.265+; MJPEG; Компенсация засветки: HLC; BLC; WDR 2x (120 дБ); Система шумоподавления: 2D DNR; 3D DNR; Дополнительно: ROI; Defog; EIS; Аудио вход/выход: 1/1; Тревожные входы/выходы: 2/1; Поддержка карт памяти: MicroSD, до 256 Гб; Протоколы телеметрии: DH-SD; Функции PTZ: Предустановки - 300, Патрули - 5, Туры - 8, Панорамирование - Да, Сканирование - Да, Автотрекинг - Автотрекинг; Видеоаналитика: Детектор движения; Детектор лиц; Пересечение линии; Пересечение области; Изменение сцены; Электропитание: PoE+ 802.3at / AC 24 В, до 23 Вт; Класс защиты: IP66; Диапазон рабочих температур: -40°С...70°С; Тип корпуса: Поворотная скоростная | 2038.91 | шт
| УТ-00016909 | RVi | Видеокамеры | Сетевые (IP) | RVi-1NCZ20732-I1 (4.9-156) |  | Тип корпуса: Поворотная скоростная; Тип матрицы: 1/2.8” КМОП; Тип объектива: Трансфокатор; Фокусное расстояние: 4,9 -156мм ; ИК-подсветка: 150 м; Максимальное разрешение, частота кадров: 2Мп, 50к/с; Поддерживаемые видеокодеки: H.264; H.265; H.264+; H.265+; MJPEG; Дополнительно: ROI; Defog; EIS; Компенсация засветки: HLC; BLC; WDR (120 дБ); Система шумоподавления: 2D DNR; 3D DNR; Аудио вход/выход: 1/1; Тревожные входы/выходы: 2/1; Поддержка карт памяти: MicroSD, до 256 ГБ; Протоколы телеметрии: DH-SD; Функции PTZ: Предустановки - 300, Патрули - 5, Туры - 8, Панорамирование - Да, Сканирование - , Автотрекинг - Автотрекинг; Видеоаналитика: Детектор движения; Изменение сцены; Пересечение линии; Пересечение области; Оставленный предмет; Пропавший предмет; Детектор лиц; Классификация объектов; Электропитание: PoE+ 802.3at / AC 24 В, до 24 Вт; Класс защиты: IP66 ; Диапазон рабочих температур: -40°С...70°С | 2691.15 | шт
| УТ-00016233 | RVi | Видеокамеры | Сетевые (IP) | RVI-1NCZ20745-C (4-178) |  | Тип матрицы: 1/2.8” КМОП; Тип объектива: Трансфокатор; Фокусное расстояние: 4 -178мм ; ИК-подсветка: 300 м; Максимальное разрешение, частота кадров: 2Мп, 50к/с; Поддерживаемые видеокодеки: H.264; H.265; H.264+; H.265+; Компенсация засветки: HLC; BLC; WDR 2x (120 дБ); Система шумоподавления: 2D DNR; 3D DNR; Дополнительно: ROI; Defog; EIS; Щетка стеклоочистителя; Аудио вход/выход: 1/1; Тревожные входы/выходы: 7/2; Поддержка карт памяти: MicroSD, до 256 Гб; Протоколы телеметрии: Pelco-P/D; DH-SD; Функции PTZ: Предустановки - 300, Патрули - 5, Туры - 8, Панорамирование - 0, Сканирование - 0, Автотрекинг - Автотрекинг; Видеоаналитика: Детектор движения; Детектор лиц; Пересечение линии; Пересечение области; Изменение сцены; Оставленные/Пропавшие предметы; Электропитание: Hi-PoE / AC 24 В, до 38 Вт; Класс защиты: IP67; Диапазон рабочих температур: -50°С...60°С; Тип корпуса: Поворотная скоростная | 4507.34 | шт
| УТ-00016910 | RVi | Видеокамеры | Сетевые (IP) | RVi-1NCZ20833-I2 (5.8-191.4) |  | Тип корпуса: Поворотная скоростная; Тип матрицы: 1/1.8” КМОП; Тип объектива: Трансфокатор; Фокусное расстояние: 5,8 -191,4мм ; ИК-подсветка: 200 м; Максимальное разрешение, частота кадров: 2Мп, 50к/с; Поддерживаемые видеокодеки: H.264; H.265; H.264+; H.265+; MJPEG; Дополнительно: ROI; Антитуман; Стабилизация изображения (EIS); Компенсация засветки: HLC; BLC; WDR (120 дБ); Система шумоподавления: 2D DNR; 3D DNR; Аудио вход/выход: 1/1; Тревожные входы/выходы: 7/2; Поддержка карт памяти: MicroSD, до 256 ГБ; Протоколы телеметрии: Pelco-P/D; DH-SD; Функции PTZ: Предустановки - 300, Патрули - 5, Туры - 8, Панорамирование - Да, Сканирование - Да, Автотрекинг - Автотрекинг; Видеоаналитика: Детектор движения; Детектор закрытия; Изменение сцены; Пересечение линии; Пересечение области; Пересечение преграды; Остановка в области; Оставленный предмет; Пропавший предмет; Праздношатание; Контроль скорости; Классификация объектов; Детектор лиц; Электропитание: Hi-PoE / AC 24 В, до 32 Вт; Класс защиты: IP67 IK10; Диапазон рабочих температур: -40°С...70°С | 5117.15 | шт
| УТ-00017359 | RVi | Видеокамеры | Сетевые (IP) | RVi-1NCZ21725-I1 (4.8-120) |  | Тип корпуса: Поворотная скоростная; Тип матрицы: 1/2.8” КМОП; Тип объектива: Трансфокатор; Фокусное расстояние: 4,8 -120мм ; ИК-подсветка: 100 м; Максимальное разрешение, частота кадров: 2Мп, 50к/с; Поддерживаемые видеокодеки: H.264; H.265; H.264+; H.265+; MJPEG; Дополнительно: ROI; Антитуман; Стабилизация изображения (EIS); Компенсация засветки: HLC; BLC; WDR (120 дБ); Система шумоподавления: 2D DNR; 3D DNR; Аудио вход/выход: 1/1; Тревожные входы/выходы: 2/1; Поддержка карт памяти: MicroSD, до 256 Гб; Протоколы телеметрии: Pelco-P/D; DH-SD; Функции PTZ: Предустановки - 300, Патрули - 5, Туры - 8, Панорамирование - 0, Сканирование - 5, Автотрекинг - Нет; Видеоаналитика: Детектор движения; Детектор закрытия; Изменение сцены; Пересечение линии; Пересечение области; Пересечение преграды; Остановка в области; Оставленный предмет; Пропавший предмет; Праздношатание; Контроль скорости; Классификация объектов; Детектор лиц; Электропитание: PoE (802.3at) / DC 12 В, до 22 Вт; Класс защиты: IP66; Диапазон рабочих температур: -50°С...60°С | 1193.12 | шт
| УТ-00016884 | RVi | Видеокамеры | Сетевые (IP) | RVi-1NCZ40625-I1 (5.4-135) |  | Тип корпуса: Поворотная скоростная; Тип матрицы: 1/1.8” КМОП; Тип объектива: Трансфокатор; Фокусное расстояние: 5,4 -135мм ; ИК-подсветка: 150 м; Максимальное разрешение, частота кадров: 4Мп, 25к/с; Поддерживаемые видеокодеки: H.264; H.265; H.264+; H.265+; MJPEG; Дополнительно: ROI; Антитуман; Стабилизация изображения (EIS); Компенсация засветки: HLC; BLC; WDR (120 дБ); Система шумоподавления: 2D DNR; 3D DNR; Аудио вход/выход: 1/1; Тревожные входы/выходы: 2/1; Поддержка карт памяти: MicroSD, до 256 ГБ; Протоколы телеметрии: DH-SD; Функции PTZ: Предустановки - 300, Патрули - 5, Туры - 8, Панорамирование - Да, Сканирование - Да, Автотрекинг - Автотрекинг; Видеоаналитика: Детектор движения; Детектор закрытия; Изменение сцены; Пересечение линии; Пересечение области; Пересечение преграды; Остановка в области; Оставленный предмет; Пропавший предмет; Праздношатание; Контроль скорости; Классификация объектов; Детектор лиц; Электропитание: PoE+ 802.3at / AC 24 В, до 20 Вт; Класс защиты: IP67 IK10; Диапазон рабочих температур: -50°С...70°С | 2890 | шт
| УТ-00016170 | RVi | Видеокамеры | Сетевые (IP) | RVi-1NCZX20712 (5.3-64) |  | Тип матрицы: 1/2.8” КМОП; Тип объектива: Трансфокатор; Фокусное расстояние: 5,3 -64мм ; Максимальное разрешение, частота кадров: 2Мп, 25к/с; Поддерживаемые видеокодеки: H.264; H.265; H.264+; H.265+; MJPEG; Компенсация засветки: HLC; BLC; WDR 2x (120 дБ); Система шумоподавления: 2D DNR; 3D DNR; Дополнительно: ROI; Defog; Аудио вход/выход: 1/1; Тревожные входы/выходы: 2/1; Поддержка карт памяти: MicroSD, до 128 Гб; Протоколы телеметрии: DH-SD; Функции PTZ: Предустановки - 300, Патрули - 5, Туры - 8, Панорамирование - , Сканирование - , Автотрекинг - Нет; Видеоаналитика: Детектор движения; Детектор лиц; Пересечение линии; Пересечение области; Изменение сцены; Оставленные/Пропавшие предметы; Электропитание: PoE+ 802.3at / AC 24 В, до 22 Вт; Класс защиты: IP66 IK10; Диапазон рабочих температур: -40°С...60°С; Тип корпуса: Поворотная скоростная | 1285.92 | шт
| УТ-00016645 | RVi | Видеокамеры | Сетевые (IP) | RVi-1NCZX20725 (4.8-120) |  | Тип матрицы: 1/2.8” КМОП; Тип объектива: Трансфокатор; Фокусное расстояние: 4,8 -120мм ; Максимальное разрешение, частота кадров: 2Мп, 50к/с; Поддерживаемые видеокодеки: H.264; H.265; H.264+; H.265+; MJPEG; Компенсация засветки: HLC; BLC; WDR 2x (120 дБ); Система шумоподавления: 2D DNR; 3D DNR; Дополнительно: ROI; Defog; EIS; Аудио вход/выход: 1/1; Тревожные входы/выходы: 2/1; Поддержка карт памяти: MicroSD, до 256 Гб; Протоколы телеметрии: DH-SD; Функции PTZ: Предустановки - 300, Патрули - , Туры - 8, Панорамирование - , Сканирование - 5, Автотрекинг - Автотрекинг; Видеоаналитика: Детектор движения; Детектор лиц; Пересечение линии; Пересечение области; Изменение сцены; Оставленные/Пропавшие предметы; Электропитание: PoE+ 802.3at / AC 24 В, до 23 Вт; Класс защиты: IP67 IK10; Диапазон рабочих температур: -40°С...60°С; Тип корпуса: Поворотная скоростная | 1482.12 | шт
| УТ-00016646 | RVi | Видеокамеры | Сетевые (IP) | RVi-1NCZX20730 (4.5-135) |  | Тип матрицы: 1/2.8” КМОП; Тип объектива: Трансфокатор; Фокусное расстояние: 4,5 -135мм ; Максимальное разрешение, частота кадров: 2Мп, 50к/с; Поддерживаемые видеокодеки: H.264; H.265; H.264+; H.265+; MJPEG; Компенсация засветки: HLC; BLC; WDR 2x (120 дБ); Система шумоподавления: 2D DNR; 3D DNR; Дополнительно: ROI; Defog; EIS; Аудио вход/выход: 1/1; Тревожные входы/выходы: 2/1; Поддержка карт памяти: MicroSD, до 256 Гб; Протоколы телеметрии: DH-SD; Функции PTZ: Предустановки - 300, Патрули - 0, Туры - 8, Панорамирование - 0, Сканирование - 5, Автотрекинг - Автотрекинг; Видеоаналитика: Детектор движения; Детектор лиц; Пересечение линии; Пересечение области; Изменение сцены; Оставленные/Пропавшие предметы; Электропитание: PoE+ 802.3at / AC 24 В, до 23 Вт; Класс защиты: IP67 IK10; Диапазон рабочих температур: -40°С...60°С; Тип корпуса: Поворотная скоростная | 1932.85 | шт
| УТ-00016667 | RVi | Аксессуары для видеонаблюдения | Удлинители | RVi-1NE-P10 |  | Дальность передачи сигнала: 100 м; Стандарт PoE: IEEE802.3af, IEEE802.3at; Стандарты Ethernet: IEEE802.3 10BASE-T, IEEE802.3u 100BASE-TX; Относительная влажность: 0%...95%; Электропитание: PoE, (3 Вт); Диапазон рабочих температур: -40...+75°С; Габаритные размеры: 103 х 82 х 25 мм; Вес: 195 г; Грозозащита: 2кВ (IEC61000-4-5) | 174.99 | шт
| УТ-00015230 | RVi | Аксессуары для видеонаблюдения | Пульты удаленного управления | RVi-1NK01 |  | Сетевой пульт управления цифровыми и IP-видеорегистраторами, скоростными поворотными аналоговыми и IP-камерами RVi; 3-х осевой джойстик; Функции PTZ (Управление ZOOM и скоростью поворота камеры, предустановки, автопанорама, движение по траектории, вспомогательные функции, шаблон); LCD дисплей; RS-485, LAN; Дополнительно: USB-порт, Потребление тока: Не более 1.2 А; Габаритные размеры: 307x104 мм | 898.82 | шт
| УТ-00004579 | RVi | Видеорегистраторы | Сетевые (IP) | RVi-1NR04120 |  | Количество каналов: 4; Максимальное разрешение записи на канал: 8 Мп (3840×2160); Максимальный входящий битрейт: 80 Мбит/с; Поддерживаемые видеокодеки: H.264; H.265; Видеовыходы: 1 FullHD (1920×1080) / 1 UltraHD 4K (3840×2160); Количество, тип, максимальный объем HDD: 1 SATA до 10 ТБ каждый | 212.11 | шт
| УТ-00003075 | RVi | Видеорегистраторы | Сетевые (IP) | RVI-1NR04120-P |  | Количество каналов: 4; Максимальное разрешение записи на канал: 6 Мп (3072×2048); Максимальный входящий битрейт: 80 Мбит/с; Кодеки: H.264; H.265; Видеовыходы: 1 FullHD (1920×1080) / 1 UltraHD 4K (3840×2160); Порты PoE: 4 (IEEE 802.3 af/at); PoE бюджет: 50 Вт; Количество, тип, максимальный объем HDD: 1 SATA до 10 ТБ каждый | 396.9 | шт
| УТ-00004580 | RVi | Видеорегистраторы | Сетевые (IP) | RVi-1NR08120 |  | Количество каналов: 8; Максимальное разрешение записи на канал: 8 Мп (3840×2160); Максимальный входящий битрейт: 80 Мбит/с; Поддерживаемые видеокодеки: H.264; H.265; Видеовыходы: 1 FullHD (1920×1080) / 1 UltraHD 4K (3840×2160); Количество, тип, максимальный объем HDD: 1 SATA до 10 ТБ каждый | 283.7 | шт
| УТ-00003337 | RVi | Видеорегистраторы | Сетевые (IP) | RVi-1NR08120-P |  | Количество каналов: 8; Максимальное разрешение записи на канал: 8 Мп (3840×2160); Максимальный входящий битрейт: 80 Мбит/с; Сжатие видео: H.264; H.265; Видеовыходы: 1 FullHD (1920×1080) / 1 UltraHD 4K (3840×2160); PoE бюджет: 80 Вт; Количество, тип, максимальный объем HDD: 1 SATA до 10 ТБ каждый | 523.07 | шт
| УТ-00016302 | RVi | Видеорегистраторы | Мультиформатные | RVi-1NR16140 |  | Количество каналов: 16; Максимальное разрешение записи на канал: 8 Мп (3840×2160); Максимальный входящий битрейт: 80 Мбит/с; Поддерживаемые видеокодеки: H.264; H.265; H.264+; H.265+; MJPEG; Видеовыходы: 1 FullHD (1920х1080) / 1 UltraHD 4K (3840×2160); Количество, тип, максимальный объем HDD: 1 SATA до 10 ТБ каждый | 458.69 | шт
| УТ-00016173 | RVi | Видеорегистраторы | Мультиформатные | RVi-1NR16240 |  | Количество каналов: 16; Максимальное разрешение записи на канал: 8 Мп (3840×2160); Максимальный входящий битрейт: 200 Мбит/с; Поддерживаемые видеокодеки: H.264; H.265; H.264+; H.265+; MJPEG; Видеовыходы: 1 FullHD (1920х1080) / 1 UltraHD 4K (3840×2160); Тревожные входы/выходы: 4/2; Количество, тип, максимальный объем HDD: 2 SATA до 10 ТБ каждый | 633.68 | шт
| УТ-00005688 | RVi | Видеорегистраторы | Мультиформатные | RVi-1NR16260 |  | Количество каналов: 16; Максимальное разрешение записи на канал: 12 Мп (4000×3000); Максимальный входящий битрейт: 320 Мбит/с; Поддерживаемые видеокодеки: H.264; H.265; H.264+; H.265+; MJPEG; Видеовыходы: 1 FullHD (1920×1080) / 1 UltraHD 4K (3840×2160); Тревожные входы/выходы: 4/2; Количество, тип, максимальный объем HDD: 2 SATA до 10 ТБ каждый | 925.33 | шт
| УТ-00016174 | RVi | Видеорегистраторы | Мультиформатные | RVi-1NR16440 |  | Количество каналов: 16; Максимальное разрешение записи на канал: 8Мп (3840х2160); Максимальный входящий битрейт: 200 Мбит/с; Поддерживаемые видеокодеки: H.264; H.265; H.264+; H.265+; MJPEG; Видеовыходы: 1 FullHD (1920х1080) / 1 UltraHD 4K (3840×2160); Тревожные входы/выходы: 16/4; Количество, тип, максимальный объем HDD: 4 SATA до 10 ТБ каждый | 1216.98 | шт
| УТ-00016879 | RVi | Видеорегистраторы | Мультиформатные | RVi-1NR16840 |  | Количество каналов: 16; Максимальное разрешение записи на канал: 8 Мп (3840×2160); Максимальный входящий битрейт: 200 Мбит/с; Поддерживаемые видеокодеки: H.264; H.265; H.264+; H.265+; MJPEG; Видеовыходы: 1 FullHD (1920х1080) / 1 UltraHD 4K (3840×2160); Тревожные входы/выходы: 16/4; Количество, тип, максимальный объем HDD: 8 SATA до 10 ТБ каждый | 1606.73 | шт
| УТ-00016313 | RVi | Видеорегистраторы | Мультиформатные | RVi-1NR32240 |  | Количество каналов: 32; Максимальное разрешение записи на канал: 8 Мп (3840×2160); Максимальный входящий битрейт: 200 Мбит/с; Поддерживаемые видеокодеки: H.264; H.265; H.264+; H.265+; MJPEG; Видеовыходы: 1 FullHD (1920х1080) / 1 UltraHD 4K (3840×2160); Тревожные входы/выходы: 4/2; Количество, тип, максимальный объем HDD: 2 SATA до 10 ТБ каждый | 792.76 | шт
| УТ-00005689 | RVi | Видеорегистраторы | Мультиформатные | RVI-1NR32260 |  | Количество каналов: 32; Максимальное разрешение записи на канал: 12 Мп (4000×3000); Максимальный входящий битрейт: 320 Мбит/с; Поддерживаемые видеокодеки: H.264; H.265; H.264+; H.265+; MJPEG; Видеовыходы: 1 FullHD (1920×1080) / 1 UltraHD 4K (3840×2160); Тревожные входы/выходы: 4/2; Количество, тип, максимальный объем HDD: 2 SATA до 10 ТБ каждый | 1084.41 | шт
| УТ-00016652 | RVi | Видеорегистраторы | Мультиформатные | RVi-1NR32860 |  | Количество каналов: 32; Максимальное разрешение записи на канал: 12 Мп (4000×3000); Максимальный входящий битрейт: 320 Мбит/с; Поддерживаемые видеокодеки: H.264; H.265; H.264+; H.265+; MJPEG; Видеовыходы: 2 FullHD (1920х1080) / 2 UltraHD 4K (3840×2160); Тревожные входы/выходы: 16/6; Количество, тип, максимальный объем HDD: 8 SATA до 10 ТБ каждый; Поддержка RAID: 1; 5; 6; 10 | 2277.53 | шт
| УТ-00016175 | RVi | Видеорегистраторы | Мультиформатные | RVi-1NR64880 |  | Количество каналов: 64; Максимальное разрешение записи на канал: 12 Мп (4000×3000); Максимальный входящий битрейт: 384 Мбит/с; Поддерживаемые видеокодеки: H.264; H.265; MJPEG; Видеовыходы: 1 FullHD (1920х1080) / 2 UltraHD 4K (3840×2160); Тревожные входы/выходы: 16/8; Количество, тип, максимальный объем HDD: 8 SATA до 10 ТБ каждый; Поддержка RAID: 1; 5; 6; 10 | 2481.69 | шт
| УТ-00016292 | RVi | Видеорегистраторы | Мультиформатные | RVi-1NR64880-HS |  | Количество каналов: 64; Максимальное разрешение записи на канал: 12 Мп (4000×3000); Максимальный входящий битрейт: 384 Мбит/с; Поддерживаемые видеокодеки: H.264; H.265; MJPEG; Видеовыходы: 1 FullHD (1920×1080) / 2 UltraHD 4K (3840×2160); Тревожные входы/выходы: 16/8; Количество, тип, максимальный объем HDD: 8 SATA до 10 ТБ каждый; Поддержка горячей замены (Hot Swap): Да; Поддержка RAID: 1; 5; 6; 10 | 3656.25 | шт
| УТ-00003340 | RVi | Сетевые коммутаторы | Сетевые коммутаторы | RVi-1NS04F-2T |  | Сетевой коммутатор; Общее количество портов: 6 (10/100 М), Количество портов, поддерживающих стандарт PoE: 4шт., Суммарная мощность потребителей: 65 Вт; Таблица МАС адресов: 1К; Габаритные размеры: 190(Д)х130(Ш)х32(В) мм; Вес: 900 г.; AC 100-240 В | 103.4 | шт
| УТ-00003341 | RVi | Сетевые коммутаторы | Сетевые коммутаторы | RVi-1NS08F-2T |  | Сетевой коммутатор; Общее количество портов: 10 , Количество портов, поддерживающих стандарт PoE: 8шт., Суммарная мощность потребителей: 120 Вт; Таблица МАС адресов: 1К; Габаритные размеры: 210(Д)х130(Ш)х32(В) мм; Вес: 1200 г; | 143.17 | шт
| УТ-00003342 | RVi | Сетевые коммутаторы | Сетевые коммутаторы | RVi-1NS08F-2T (1G) |  | Сетевой коммутатор; Общее количество портов: 10 , Количество портов, поддерживающих стандарт PoE: 8шт., 2 порта 10Base-T/100Base-TX/1000Base-T; Суммарная мощность потребителей: 120 Вт; Таблица МАС адресов: 2К; Габаритные размеры: 210(Д)х130(Ш)х32(В) мм; Вес: 1200 г; | 192.22 | шт
| УТ-00015773 | RVi | Сетевые коммутаторы |  | RVi-1NSM24G-4C |  | Общее количество портов: 28; Количество портов PoE: 24; Сетевой интерфейс PoE: 10Base-T/100Base-TX/1000Base-T; Количество Ethernet - портов (RJ-45): 4; Сетевой интерфейс Ethernet (RJ-45): 10Base-T/100Base-TX/1000Base-T; Количество Ethernet - портов (SFP): 4; Сетевой интерфейс Ethernet (SFP): 1000BaseSX/LX; Тип Ethernet-портов: Комбинированные; Консольный порт: Да; Максимальная дальность передачи в режиме CCTV: 150 М; Стандарт PoE: 802.3af/802.3at; Максимальная мощность на порт: 30Вт; Бюджет PoE: 400 Вт; Тип управления: L2; Электропитание: AC 100-240 В до 25 Вт ; Диапазон рабочих температур: -20°С...55°С; Габаритные размеры: 440(Д)х440(Ш)х45(В) мм | 1323.04 | шт
| УТ-00017516 | RVi | Аксессуары для видеонаблюдения | Кронштейны | RVi-2BCM-U1 |  | Угловой кронштейн. | 143.17 | шт
| УТ-00017517 | RVi | Аксессуары для видеонаблюдения | Кронштейны | RVi-2BHM-D1 |  | Потолочный кронштейн | 159.08 | шт
| УТ-00017518 | RVi | Аксессуары для видеонаблюдения | Кронштейны | RVi-2BHM-D2 |  | Потолочный кронштейн | 159.08 | шт
| УТ-00017519 | RVi | Аксессуары для видеонаблюдения | Кронштейны | RVi-2BIC-1 |  | Врезной кронштейн | 115.6 | шт
| УТ-00017520 | RVi | Аксессуары для видеонаблюдения | Кронштейны | RVI-2BPM-U1 |  | Кронштейн для крепления на столб | 132.57 | шт
| УТ-00017521 | RVi | Аксессуары для видеонаблюдения | Козырьки | RVi-2BRC-1 |  | Солнцезащитный козырек | 53.03 | шт
| УТ-00017522 | RVi | Аксессуары для видеонаблюдения | Кронштейны | RVi-2BWM-U1 |  | Настенный кронштейн | 153.78 | шт
| УТ-00016300 | RVi | Мониторы |  | RVi-2M19F-1P |  | Монитор видеонаблюдения; Диагональ: 19,5 "; Разрешение: 1920×1080; Соотношение сторон: 16:9; Время отклика: 5 мс; Яркость: 250 кд/м2; Контраст: 1000:1; Видеовходы: 1хBNC, 1xVGA, 1x HDMI; Дополнительно: Динамики 2 × 2.5 Вт; Аудио вход: 1; Исполнение: Настольное; Vesa 100x100; Питание: DC 12 В до 18 Вт; Корпус: пластиковый; Габаритные размеры: 190х486,5х370 мм; Вес: 3,9 кг | 896.16 | шт
| УТ-00017471 | RVi | Мониторы |  | RVi-2M22F-2P |  | Монитор видеонаблюдения Диагональ: 21.5" Разрешение: FullHD Матрица: TN, отклик 5 мс Яркость: 250 кд/м² Видеовход: HDMI×1, Видеовыход: BNC×1 (CVBS, CVI, TVI, AHD); Размер VESA: 100×100; Материал корпуса: Пластик | 933.28 | шт
| УТ-00016866 | RVi | Мониторы |  | RVi-2M32F-2P |  | Монитор видеонаблюдения; Диагональ: 32”; Разрешение: 1920×1080; Соотношение сторон: 16:9; Время отклика: 5 мс; Яркость: 300 кд/м2; Контраст: 1000:1; Видеовходы: 1хBNC, 1xVGA, 1x HDMI; Дополнительно: Динамики 2х10 Вт; Аудио вх/вых: 1 3.5мм Jack; Исполнение: Настольное, Vesa 100x100; Питание: 100-240В AC до 50 Вт; Корпус: пластиковый; Габаритные размеры:190(Д)х731,2(Ш)х489,7(В) мм; Вес: 4,24 кг | 1696.88 | шт
| УТ-00014887 | RVi | Мониторы |  | RVi-2M43U-1M |  | Монитор видеонаблюдения; Диагональ: 43”; Разрешение: 3840×2160; Время отклика: 8 мс; Яркость: 350 кд/м2; Контраст: 5000:1; Видеовходы: 1хBNC, 1xVGA, 1x HDMI, 1хDisplayPort; Дополнительно: Динамики 2х5 Вт; Аудио вх: 2; Исполнение: Настольное; Vesa 200x200; Vesa 400x200; Питание: 100-240В AC до 80 Вт; Корпус: Металл; Габаритные размеры: 196,4(Д)х990,8(Ш)х635,2(В) мм; Вес: 23,25 кг | 3353.99 | шт
| УТ-00017523 | RVi | Аксессуары для видеонаблюдения | Монтажные коробки | RVi-2MBM-U1 |  | Монтажная коробка | 141.41 | шт
| УТ-00003049 | RVi | Видеокамеры | Сетевые (IP) | RVi-2NCD2045 (2.8-12) |  | Тип корпуса: Купольная; Тип матрицы: 1/2.8” КМОП; Тип объектива: Моторизированный; Фокусное расстояние: 2,8-12 мм ; ИК-подсветка: 30 м; Максимальное разрешение, частота кадров: 2Мп, 50к/с; Мп, к/с; Кодеки: H.264; H.265; H.264+; H.265+; MJPEG; Компенсация засветки: HLC; BLC; WDR 2x (120 дБ); Система шумоподавления: 3D DNR; Дополнительно: ROI; ANR; Аудио вход/выход: 1/1; Тревожные входы/выходы: 1/1; Поддержка карт памяти: MicroSD, до 128 Гб; Видеоаналитика: Детектор движения; Детектор лиц; Пересечение линии; Пересечение области; Изменение сцены; Оставленные/Пропавшие предметы; Электропитание: PoE 802.3af / DC 12 В, до 11 Вт; Класс защиты: IP67 IK10; Диапазон рабочих температур: -40°С...60°С | 662.84 | шт
| УТ-00017372 | RVi | Видеокамеры | Сетевые (IP) | RVi-2NCD2178 (2.8) white |  | Тип корпуса: Купольная; Тип матрицы: 1/2.8” КМОП; Тип объектива: Фиксированный; Фокусное расстояние: 2,8 мм ; ИК-подсветка: 20 м; Максимальное разрешение, частота кадров: 2Мп, 30к/с; Поддерживаемые видеокодеки: H.264; H.265; MJPEG; Смарт-битрейт: Да; Дополнительно: Авто ROI; Антитуман; Компенсация засветки: BLC; Авто WDR (120 дБ); Система шумоподавления: 3D DNR; Аудио вход/выход: 1/1; Тревожные входы/выходы: 1/1; Поддержка карт памяти: MicroSD, до 2 ТБ; Видеоаналитика: Детектор движения; Детектор закрытия; Детектор человека; Электропитание: PoE (802.3af) / DC 12 В, до 4,2 Вт; Класс защиты: IP66 IK10; Диапазон рабочих температур: -40°С...50°С | 509.06 | шт
| УТ-00017373 | RVi | Видеокамеры | Сетевые (IP) | RVi-2NCD2179 (2.8-12) white |  | Тип корпуса: Купольная; Тип матрицы: 1/2.8” КМОП; Тип объектива: Моторизированный; Фокусное расстояние: 2,8 -12мм ; ИК-подсветка: 30 м; Максимальное разрешение, частота кадров: 2Мп, 30к/с; Поддерживаемые видеокодеки: H.264; H.265; MJPEG; Смарт-битрейт: Да; Дополнительно: Авто ROI; Антитуман; Компенсация засветки: BLC; Авто WDR (120 дБ); Система шумоподавления: 3D DNR; Аудио вход/выход: 1/1; Тревожные входы/выходы: 1/1; Поддержка карт памяти: MicroSD, до 2 ТБ; Видеоаналитика: Детектор движения; Детектор закрытия; Детектор человека; Электропитание: PoE (802.3af) / DC 12 В; AC 24 В, до 9,2 Вт; Класс защиты: IP66 IK10; Диапазон рабочих температур: -40°С...50°С | 819.27 | шт
| УТ-00017378 | RVi | Видеокамеры | Сетевые (IP) | RVi-2NCD5358 (2.8) white |  | Тип корпуса: Купольная; Тип матрицы: 1/2.8” КМОП; Тип объектива: Фиксированный; Фокусное расстояние: 2,8 мм ; ИК-подсветка: 20 м; Максимальное разрешение, частота кадров: 5Мп, 20к/с; 4, 30; Поддерживаемые видеокодеки: H.264; H.265; MJPEG; Смарт-битрейт: Да; Дополнительно: Авто ROI; Антитуман; Компенсация засветки: BLC; Авто WDR (120 дБ); Система шумоподавления: 3D DNR; Аудио вход/выход: 1/1; Тревожные входы/выходы: 1/1; Поддержка карт памяти: MicroSD, до 2 ТБ; Видеоаналитика: Детектор движения; Детектор закрытия; Классификация объектов; Электропитание: PoE (802.3af) / DC 12 В, до 5,9 Вт; Класс защиты: IP66 IK10; Диапазон рабочих температур: -40°С...50°С | 585.95 | шт
| УТ-00017379 | RVi | Видеокамеры | Сетевые (IP) | RVi-2NCD5359 (2.8-12) white |  | Тип корпуса: Купольная; Тип матрицы: 1/2.8” КМОП; Тип объектива: Моторизированный; Фокусное расстояние: 2,8 -12мм ; ИК-подсветка: 30 м; Максимальное разрешение, частота кадров: 5Мп, 20к/с; 4, 30; Поддерживаемые видеокодеки: H.264; H.265; MJPEG; Смарт-битрейт: Да; Дополнительно: Авто ROI; Антитуман; Компенсация засветки: BLC; Авто WDR (120 дБ); Система шумоподавления: 3D DNR; Аудио вход/выход: 1/1; Встроенный микрофон: Да; Тревожные входы/выходы: 1/1; Поддержка карт памяти: MicroSD, до 2 ТБ; Видеоаналитика: Детектор движения; Детектор закрытия; Классификация объектов; Электропитание: PoE (802.3af) / DC 12 В; AC 24 В, до 11,8 Вт; Класс защиты: IP66 IK10; Диапазон рабочих температур: -40°С...50°С | 978.36 | шт
| УТ-00003048 | RVi | Видеокамеры | Сетевые (IP) | RVi-2NCD6034 (12) |  | Тип корпуса: Купольная; Тип матрицы: 1/2.9” КМОП; Тип объектива: Фиксированный; Фокусное расстояние: 12 мм ; ИК-подсветка: 30 м; Максимальное разрешение, частота кадров: 6Мп, 20к/с; 4Мп, 25к/с; Кодеки: H.264; H.265; H.264+; H.265+; MJPEG; Компенсация засветки: HLC; BLC; WDR 2x (120 дБ); Система шумоподавления: 3D DNR; Дополнительно: ROI; ANR; Аудио вход/выход: 1/1; Тревожные входы/выходы: 1/1; Поддержка карт памяти: MicroSD, до 128 Гб; Видеоаналитика: Детектор движения; Детектор лиц; Пересечение линии; Пересечение области; Изменение сцены; Оставленные/Пропавшие предметы; Электропитание: PoE 802.3af / DC 12 В, до 9 Вт; Класс защиты: IP67 IK10; Диапазон рабочих температур: -40°С...60°С | 397.71 | шт
| УТ-00003045 | RVi | Видеокамеры | Сетевые (IP) | RVi-2NCD6034 (2.8) |  | Тип корпуса: Купольная; Тип матрицы: 1/2.9” КМОП; Тип объектива: Фиксированный; Фокусное расстояние: 2.8 мм, 4 мм, 6 мм, 12 мм ; ИК-подсветка: 30 м; Максимальное разрешение, частота кадров: 6Мп, 20к/с; 4Мп, 25к/с; Кодеки: H.264; H.265; H.264+; H.265+; MJPEG; Компенсация засветки: HLC; BLC; WDR 2x (120 дБ); Система шумоподавления: 3D DNR; Дополнительно: ROI; ANR; Аудио вход/выход: 1/1; Тревожные входы/выходы: 1/1; Поддержка карт памяти: MicroSD, до 128 Гб; Видеоаналитика: Детектор движения; Детектор лиц; Пересечение линии; Пересечение области; Изменение сцены; Оставленные/Пропавшие предметы; Электропитание: PoE 802.3af / DC 12 В, до 9 Вт; Класс защиты: IP67 IK10; Диапазон рабочих температур: -40°С...60°С | 397.71 | шт
| УТ-00003046 | RVi | Видеокамеры | Сетевые (IP) | RVi-2NCD6034 (4) |  | Тип корпуса: Купольная; Тип матрицы: 1/2.9” КМОП; Тип объектива: Фиксированный; Фокусное расстояние: 4 мм; ИК-подсветка: 30 м; Максимальное разрешение, частота кадров: 6Мп, 20к/с; 4Мп, 25к/с; Кодеки: H.264; H.265; H.264+; H.265+; MJPEG; Компенсация засветки: HLC; BLC; WDR 2x (120 дБ); Система шумоподавления: 3D DNR; Дополнительно: ROI; ANR; Аудио вход/выход: 1/1; Тревожные входы/выходы: 1/1; Поддержка карт памяти: MicroSD, до 128 Гб; Видеоаналитика: Детектор движения; Детектор лиц; Пересечение линии; Пересечение области; Изменение сцены; Оставленные/Пропавшие предметы; Электропитание: PoE 802.3af / DC 12 В, до 9 Вт; Класс защиты: IP67 IK10; Диапазон рабочих температур: -40°С...60°С | 397.71 | шт
| УТ-00003047 | RVi | Видеокамеры | Сетевые (IP) | RVi-2NCD6034 (6) |  | Тип корпуса: Купольная; Тип матрицы: 1/2.9” КМОП; Тип объектива: Фиксированный; Фокусное расстояние: 6 мм; ИК-подсветка: 30 м; Максимальное разрешение, частота кадров: 6Мп, 20к/с; 4Мп, 25к/с; Кодеки: H.264; H.265; H.264+; H.265+; MJPEG; Компенсация засветки: HLC; BLC; WDR 2x (120 дБ); Система шумоподавления: 3D DNR; Дополнительно: ROI; ANR; Аудио вход/выход: 1/1; Тревожные входы/выходы: 1/1; Поддержка карт памяти: MicroSD, до 128 Гб; Видеоаналитика: Детектор движения; Детектор лиц; Пересечение линии; Пересечение области; Изменение сцены; Оставленные/Пропавшие предметы; Электропитание: PoE 802.3af / DC 12 В, до 9 Вт; Класс защиты: IP67 IK10; Диапазон рабочих температур: -40°С...60°С | 397.71 | шт
| УТ-00003050 | RVi | Видеокамеры | Сетевые (IP) | RVi-2NCD6035 (2.8-12) |  | Тип корпуса: Купольная; Тип матрицы: 1/2.9” КМОП; Тип объектива: Моторизированный; Фокусное расстояние: 2,8-12 мм ; ИК-подсветка: 30 м; Максимальное разрешение, частота кадров: 6Мп, 20к/с; 4Мп, 25к/с; Кодеки: H.264; H.265; H.264+; H.265+; MJPEG; Компенсация засветки: HLC; BLC; WDR 2x (120 дБ); Система шумоподавления: 3D DNR; Дополнительно: ROI; ANR; Аудио вход/выход: 1/1; Тревожные входы/выходы: 1/1; Поддержка карт памяти: MicroSD, до 128 Гб; Видеоаналитика: Детектор движения; Детектор лиц; Пересечение линии; Пересечение области; Изменение сцены; Оставленные/Пропавшие предметы; Электропитание: PoE 802.3af / DC 12 В, до 11,5 Вт; Класс защиты: IP67 IK10; Диапазон рабочих температур: -40°С...60°С | 874.95 | шт
| УТ-00017383 | RVi | Видеокамеры | Сетевые (IP) | RVi-2NCD8348 (2.8) white |  | Тип корпуса: Купольная; Тип матрицы: 1/2.8” КМОП; Тип объектива: Фиксированный; Фокусное расстояние: 2,8 мм ; ИК-подсветка: 20 м; Максимальное разрешение, частота кадров: 8Мп, 20к/с; Поддерживаемые видеокодеки: H.264; H.265; MJPEG; Смарт-битрейт: Да; Дополнительно: Авто ROI; Антитуман; Компенсация засветки: BLC; Авто WDR (120 дБ); Система шумоподавления: 3D DNR; Аудио вход/выход: 1/1; Тревожные входы/выходы: 1/1; Поддержка карт памяти: MicroSD, до 2 ТБ; Видеоаналитика: Детектор движения; Детектор закрытия; Классификация объектов; Электропитание: PoE (802.3af) / DC 12 В, до 6,6 Вт; Класс защиты: IP66 IK10; Диапазон рабочих температур: -40°С...50°С | 713.22 | шт
| УТ-00003051 | RVi | Видеокамеры | Сетевые (IP) | RVi-2NCE2045 (2.8-12) |  | Тип корпуса: Шар в стакане; Тип матрицы: 1/2.8” КМОП; Тип объектива: Моторизированный; Фокусное расстояние: 2,8-12 мм ; ИК-подсветка: 30 м; Максимальное разрешение, частота кадров: 2Мп, 50к/с; 0Мп, 0к/с; Кодеки: H.264; H.265; H.264+; H.265+; MJPEG; Компенсация засветки: HLC; BLC; WDR 2x (120 дБ); Система шумоподавления: 3D DNR; Дополнительно: ROI; ANR; Аудио вход/выход: 1/1; Тревожные входы/выходы: 1/1; Поддержка карт памяти: MicroSD, до 128 Гб; Видеоаналитика: Детектор движения; Детектор лиц; Пересечение линии; Пересечение области; Изменение сцены; Оставленные/Пропавшие предметы; Электропитание: PoE 802.3af / DC 12 В, до 12,5 Вт; Класс защиты: IP67 IK10; Диапазон рабочих температур: -40°С...60°С | 636.33 | шт
| УТ-00017374 | RVi | Видеокамеры | Сетевые (IP) | RVi-2NCE2379 (2.8-12) white |  | Тип корпуса: Шар в стакане; Тип матрицы: 1/2.8” КМОП; Тип объектива: Моторизированный; Фокусное расстояние: 2,8 -12мм ; ИК-подсветка: 30 м; Максимальное разрешение, частота кадров: 2Мп, 30к/с; Поддерживаемые видеокодеки: H.264; H.265; MJPEG; Смарт-битрейт: Да; Дополнительно: Авто ROI; Антитуман; Компенсация засветки: BLC; Авто WDR (120 дБ); Система шумоподавления: 3D DNR; Аудио вход/выход: 1/1; Тревожные входы/выходы: 1/1; Поддержка карт памяти: MicroSD, до 2 ТБ; Видеоаналитика: Детектор движения; Детектор закрытия; Детектор человека; Классификация объектов; Электропитание: PoE (802.3af) / DC 12 В; AC 24 В, до 16,6 Вт; Класс защиты: IP66; Диапазон рабочих температур: -40°С...50°С | 874.95 | шт
| УТ-00017382 | RVi | Видеокамеры | Сетевые (IP) | RVi-2NCE5359 (2.8-12) white |  | Тип корпуса: Шар в стакане; Тип матрицы: 1/2.8” КМОП; Тип объектива: Моторизированный; Фокусное расстояние: 2,8 -12мм ; ИК-подсветка: 30 м; Максимальное разрешение, частота кадров: 5Мп, 20к/с; 4, 30; Поддерживаемые видеокодеки: H.264; H.265; MJPEG; Смарт-битрейт: Да; Дополнительно: Авто ROI; Антитуман; Компенсация засветки: BLC; Авто WDR (120 дБ); Система шумоподавления: 3D DNR; Аудио вход/выход: 1/1; Тревожные входы/выходы: 1/1; Поддержка карт памяти: MicroSD, до 2 ТБ; Видеоаналитика: Детектор движения; Детектор закрытия; Классификация объектов; Электропитание: PoE (802.3af) / DC 12 В; AC 24 В, до 10,3 Вт; Класс защиты: IP66; Диапазон рабочих температур: -40°С...50°С | 925.33 | шт
| УТ-00003052 | RVi | Видеокамеры | Сетевые (IP) | RVi-2NCE6035 (2.8-12) |  | Тип корпуса: Шар в стакане; Тип матрицы: 1/2.9” КМОП; Тип объектива: Моторизированный; Фокусное расстояние: 2,8-12 мм ; ИК-подсветка: 30 м; Максимальное разрешение, частота кадров: 6Мп, 20к/с; 4Мп, 25к/с; Кодеки: H.264; H.265; H.264+; H.265+; MJPEG; Компенсация засветки: HLC; BLC; WDR 2x (120 дБ); Система шумоподавления: 3D DNR; Дополнительно: ROI; ANR; Аудио вход/выход: 1/1; Тревожные входы/выходы: 1/1; Поддержка карт памяти: MicroSD, до 128 Гб; Видеоаналитика: Детектор движения; Детектор лиц; Пересечение линии; Пересечение области; Изменение сцены; Оставленные/Пропавшие предметы; Электропитание: PoE 802.3af / DC 12 В, до 12,5 Вт; Класс защиты: IP67 IK10; Диапазон рабочих температур: -40°С...60°С | 874.95 | шт
| УТ-00017386 | RVi | Видеокамеры | Сетевые (IP) | RVi-2NCE8349 (2.8-12) white |  | Тип корпуса: Шар в стакане; Тип матрицы: 1/2.8” КМОП; Тип объектива: Моторизированный; Фокусное расстояние: 2,8 -12мм ; ИК-подсветка: 30 м; Максимальное разрешение, частота кадров: 8Мп, 20к/с; Поддерживаемые видеокодеки: H.264; H.265; MJPEG; Смарт-битрейт: Да; Дополнительно: Авто ROI; Антитуман; Компенсация засветки: BLC; Авто WDR (120 дБ); Система шумоподавления: 3D DNR; Аудио вход/выход: 1/1; Тревожные входы/выходы: 1/1; Поддержка карт памяти: MicroSD, до 2 ТБ; Видеоаналитика: Детектор движения; Детектор закрытия; Классификация объектов; Электропитание: PoE (802.3af) / DC 12 В; AC 24 В, до 9,6 Вт; Класс защиты: IP66; Диапазон рабочих температур: -40°С...50°С | 1031.38 | шт
| УТ-00003032 | RVi | Видеокамеры | Сетевые (IP) | RVi-2NCF2048 (2.8) |  | Тип корпуса: Купольная; Тип матрицы: 1/2.8” КМОП; Тип объектива: Фиксированный; Фокусное расстояние: 2.8 мм, 4 мм, 6 мм ; ИК-подсветка: 10 м; Максимальное разрешение, частота кадров: 2Мп, 50к/с; 2Мп, 50к/с; Кодеки: H.264; H.265; H.264+; H.265+; MJPEG; Компенсация засветки: HLC; BLC; WDR 2x (120 дБ); Система шумоподавления: 3D DNR; Дополнительно: ROI; ANR; Аудио вход/выход: 2/1; Встроенный микрофон: Да; Тревожные входы/выходы: 1/1; Поддержка карт памяти: MicroSD, до 128 Гб; Видеоаналитика: Детектор движения; Детектор лиц; Пересечение линии; Пересечение области; Изменение сцены; Оставленные/Пропавшие предметы; Электропитание: PoE 802.3af / DC 12 В, до 9,5 Вт; Класс защиты: IP66 IK08; Диапазон рабочих температур: -40°С...60°С | 367.5 | шт
| УТ-00003033 | RVi | Видеокамеры | Сетевые (IP) | RVi-2NCF2048 (4) |  | Тип корпуса: Купольная; Тип матрицы: 1/2.8” КМОП; Тип объектива: Фиксированный; Фокусное расстояние:4 мм ; ИК-подсветка: 10 м; Максимальное разрешение, частота кадров: 2Мп, 50к/с; 2Мп, 50к/с; Кодеки: H.264; H.265; H.264+; H.265+; MJPEG; Компенсация засветки: HLC; BLC; WDR 2x (120 дБ); Система шумоподавления: 3D DNR; Дополнительно: ROI; ANR; Аудио вход/выход: 2/1; Встроенный микрофон: Да; Тревожные входы/выходы: 1/1; Поддержка карт памяти: MicroSD, до 128 Гб; Видеоаналитика: Детектор движения; Детектор лиц; Пересечение линии; Пересечение области; Изменение сцены; Оставленные/Пропавшие предметы; Электропитание: PoE 802.3af / DC 12 В, до 9,5 Вт; Класс защиты: IP66 IK08; Диапазон рабочих температур: -40°С...60°С | 371.19 | шт
| УТ-00003034 | RVi | Видеокамеры | Сетевые (IP) | RVi-2NCF2048 (6) |  | Тип корпуса: Купольная; Тип матрицы: 1/2.8” КМОП; Тип объектива: Фиксированный; Фокусное расстояние: 6 мм ; ИК-подсветка: 10 м; Максимальное разрешение, частота кадров: 2Мп, 50к/с; 2Мп, 50к/с; Кодеки: H.264; H.265; H.264+; H.265+; MJPEG; Компенсация засветки: HLC; BLC; WDR 2x (120 дБ); Система шумоподавления: 3D DNR; Дополнительно: ROI; ANR; Аудио вход/выход: 2/1; Встроенный микрофон: Да; Тревожные входы/выходы: 1/1; Поддержка карт памяти: MicroSD, до 128 Гб; Видеоаналитика: Детектор движения; Детектор лиц; Пересечение линии; Пересечение области; Изменение сцены; Оставленные/Пропавшие предметы; Электропитание: PoE 802.3af / DC 12 В, до 9,5 Вт; Класс защиты: IP66 IK08; Диапазон рабочих температур: -40°С...60°С | 371.19 | шт
| УТ-00003035 | RVi | Видеокамеры | Сетевые (IP) | RVi-2NCF6038 (2.8) |  | Тип корпуса: Купольная; Тип матрицы: 1/2.9” КМОП; Тип объектива: Фиксированный; Фокусное расстояние: 2,8 мм ; ИК-подсветка: 10 м; Максимальное разрешение, частота кадров: 6Мп, 20к/с; 4Мп, 25к/с; Кодеки: H.264; H.265; H.264+; H.265+; MJPEG; Компенсация засветки: BLC; WDR 2x (120 дБ); Система шумоподавления: 3D DNR; Дополнительно: ANR; Аудио вход/выход: 2/1; Встроенный микрофон: Да; Тревожные входы/выходы: 1/1; Поддержка карт памяти: MicroSD, до 128 Гб; Видеоаналитика: Детектор движения; Детектор лиц; Пересечение линии; Пересечение области; Изменение сцены; Оставленные/Пропавшие предметы; Электропитание: PoE 802.3af / DC 12 В, до 9,5 Вт; Класс защиты: IP66 IK08; Диапазон рабочих температур: -40°С...60°С | 530.27 | шт
| УТ-00003036 | RVi | Видеокамеры | Сетевые (IP) | RVi-2NCF6038 (4) |  | Тип корпуса: Купольная; Тип матрицы: 1/2.9” КМОП; Тип объектива: Фиксированный; Фокусное расстояние:4 мм; ИК-подсветка: 10 м; Максимальное разрешение, частота кадров: 6Мп, 20к/с; 4Мп, 25к/с; Кодеки: H.264; H.265; H.264+; H.265+; MJPEG; Компенсация засветки: BLC; WDR 2x (120 дБ); Система шумоподавления: 3D DNR; Дополнительно: ANR; Аудио вход/выход: 2/1; Встроенный микрофон: Да; Тревожные входы/выходы: 1/1; Поддержка карт памяти: MicroSD, до 128 Гб; Видеоаналитика: Детектор движения; Детектор лиц; Пересечение линии; Пересечение области; Изменение сцены; Оставленные/Пропавшие предметы; Электропитание: PoE 802.3af / DC 12 В, до 9,5 Вт; Класс защиты: IP66 IK08; Диапазон рабочих температур: -40°С...60°С | 530.27 | шт
| УТ-00003519 | RVi | Видеокамеры | Сетевые (IP) | RVi-2NCF6038 (6) |  | Тип корпуса: Купольная; Тип матрицы: 1/2.9” КМОП; Тип объектива: Фиксированный; Фокусное расстояние: 6 мм ; ИК-подсветка: 10 м; Максимальное разрешение, частота кадров: 6Мп, 20к/с; 4Мп, 25к/с; Кодеки: H.264; H.265; H.264+; H.265+; MJPEG; Компенсация засветки: BLC; WDR 2x (120 дБ); Система шумоподавления: 3D DNR; Дополнительно: ANR; Аудио вход/выход: 2/1; Встроенный микрофон: Да; Тревожные входы/выходы: 1/1; Поддержка карт памяти: MicroSD, до 128 Гб; Видеоаналитика: Детектор движения; Детектор лиц; Пересечение линии; Пересечение области; Изменение сцены; Оставленные/Пропавшие предметы; Электропитание: PoE 802.3af / DC 12 В, до 9,5 Вт; Класс защиты: IP66 IK08; Диапазон рабочих температур: -40°С...60°С | 530.27 | шт
| УТ-00003056 | RVi | Видеокамеры | Сетевые (IP) | RVi-2NCT2042 (2.8) |  | Тип корпуса: Цилиндрическая; Тип матрицы: 1/2.8” КМОП; Тип объектива: Фиксированный; Фокусное расстояние: 2,8 мм, 4 мм, 6 мм ; ИК-подсветка: 30 м; Максимальное разрешение, частота кадров: 2Мп, 50к/с; 2Мп, 50к/с; Кодеки: H.264; H.265; H.264+; H.265+; MJPEG; Компенсация засветки: HLC; BLC; WDR 2x (120 дБ); Система шумоподавления: 3D DNR; Дополнительно: ROI; ANR; Поддержка карт памяти: MicroSD, до 128 Гб; Видеоаналитика: Детектор движения; Детектор лиц; Пересечение линии; Пересечение области; Изменение сцены; Оставленные/Пропавшие предметы; Электропитание: PoE 802.3af / DC 12 В, до 6,5 Вт; Класс защиты: IP67 ; Диапазон рабочих температур: -40°С...60°С | 344.68 | шт
| УТ-00003057 | RVi | Видеокамеры | Сетевые (IP) | RVi-2NCT2042 (4) |  | Тип корпуса: Цилиндрическая; Тип матрицы: 1/2.8” КМОП; Тип объектива: Фиксированный; Фокусное расстояние: 4 мм ; ИК-подсветка: 30 м; Максимальное разрешение, частота кадров: 2Мп, 50к/с; 2Мп, 50к/с; Кодеки: H.264; H.265; H.264+; H.265+; MJPEG; Компенсация засветки: HLC; BLC; WDR 2x (120 дБ); Система шумоподавления: 3D DNR; Дополнительно: ROI; ANR; Поддержка карт памяти: MicroSD, до 128 Гб; Видеоаналитика: Детектор движения; Детектор лиц; Пересечение линии; Пересечение области; Изменение сцены; Оставленные/Пропавшие предметы; Электропитание: PoE 802.3af / DC 12 В, до 6,5 Вт; Класс защиты: IP67 ; Диапазон рабочих температур: -40°С...60°С | 344.68 | шт
| УТ-00003058 | RVi | Видеокамеры | Сетевые (IP) | RVi-2NCT2042 (6) |  | Тип корпуса: Цилиндрическая; Тип матрицы: 1/2.8” КМОП; Тип объектива: Фиксированный; Фокусное расстояние: 6 мм ; ИК-подсветка: 30 м; Максимальное разрешение, частота кадров: 2Мп, 50к/с; 2Мп, 50к/с; Кодеки: H.264; H.265; H.264+; H.265+; MJPEG; Компенсация засветки: HLC; BLC; WDR 2x (120 дБ); Система шумоподавления: 3D DNR; Дополнительно: ROI; ANR; Поддержка карт памяти: MicroSD, до 128 Гб; Видеоаналитика: Детектор движения; Детектор лиц; Пересечение линии; Пересечение области; Изменение сцены; Оставленные/Пропавшие предметы; Электропитание: PoE 802.3af / DC 12 В, до 6,5 Вт; Класс защиты: IP67 ; Диапазон рабочих температур: -40°С...60°С | 344.68 | шт
| УТ-00003062 | RVi | Видеокамеры | Сетевые (IP) | RVi-2NCT2042-L5 (2.8) |  | Тип корпуса: Цилиндрическая; Тип матрицы: 1/2.8” КМОП; Тип объектива: Фиксированный; Фокусное расстояние: 4- мм ; ИК-подсветка: 50 м; Максимальное разрешение, частота кадров: 2Мп, 50к/с; 2Мп, 50к/с; Кодеки: H.264; H.265; H.264+; H.265+; MJPEG; Компенсация засветки: HLC; BLC; Система шумоподавления: 3D DNR; Дополнительно: ROI; ANR; Поддержка карт памяти: MicroSD, до 128 Гб; Видеоаналитика: Детектор движения; Детектор лиц; Пересечение линии; Пересечение области; Изменение сцены; Оставленные/Пропавшие предметы; Электропитание: PoE 802.3af / DC 12 В, до 9 Вт; Класс защиты: IP67 ; Диапазон рабочих температур: -40°С...60°С | 397.71 | шт
| УТ-00003070 | RVi | Видеокамеры | Сетевые (IP) | RVi-2NCT2045 (2.8-12) |  | Тип корпуса: Цилиндрическая; Тип матрицы: 1/2.8” КМОП; Тип объектива: Моторизированный; Фокусное расстояние: 2,8-12 мм, 6-22 мм ; ИК-подсветка: 50 м; Максимальное разрешение, частота кадров: 2Мп, 50к/с; Мп, к/с; Кодеки: H.264; H.265; H.264+; H.265+; MJPEG; Компенсация засветки: HLC; BLC; WDR 2x (120 дБ); Система шумоподавления: 3D DNR; Дополнительно: ROI; ANR; Аудио вход/выход: 1/1; Тревожные входы/выходы: 1/1; Поддержка карт памяти: MicroSD, до 128 Гб; Видеоаналитика: Детектор движения; Детектор лиц; Пересечение линии; Пересечение области; Изменение сцены; Оставленные/Пропавшие предметы; Электропитание: PoE+ 802.3at / DC 12 В, до 15,5 Вт; Класс защиты: IP67 IK10; Диапазон рабочих температур: -40°С...60°С | 689.36 | шт
| УТ-00003071 | RVi | Видеокамеры | Сетевые (IP) | RVi-2NCT2045 (6-22) |  | Тип корпуса: Цилиндрическая; Тип матрицы: 1/2.8” КМОП; Тип объектива: Моторизированный; Фокусное расстояние:6-22 мм ; ИК-подсветка: 50 м; Максимальное разрешение, частота кадров: 2Мп, 50к/с; Мп, к/с; Кодеки: H.264; H.265; H.264+; H.265+; MJPEG; Компенсация засветки: HLC; BLC; WDR 2x (120 дБ); Система шумоподавления: 3D DNR; Дополнительно: ROI; ANR; Аудио вход/выход: 1/1; Тревожные входы/выходы: 1/1; Поддержка карт памяти: MicroSD, до 128 Гб; Видеоаналитика: Детектор движения; Детектор лиц; Пересечение линии; Пересечение области; Изменение сцены; Оставленные/Пропавшие предметы; Электропитание: PoE+ 802.3at / DC 12 В, до 15,5 Вт; Класс защиты: IP67 IK10; Диапазон рабочих температур: -40°С...60°С МОНТАЖНАЯ КОРОБКА В КОМПЛЕКТЕ | 710.57 | шт
| УТ-00017375 | RVi | Видеокамеры | Сетевые (IP) | RVi-2NCT2170 (2.8) white |  | Тип корпуса: Цилиндрическая; Тип матрицы: 1/2.8” КМОП; Тип объектива: Фиксированный; Фокусное расстояние: 2,8 мм ; ИК-подсветка: 30 м; Максимальное разрешение, частота кадров: 2Мп, 30к/с; Поддерживаемые видеокодеки: H.264; H.265; MJPEG; Смарт-битрейт: Да; Дополнительно: Авто ROI; Антитуман; Компенсация засветки: BLC; Авто WDR (120 дБ); Система шумоподавления: 3D DNR; Видеоаналитика: Детектор движения; Детектор закрытия; Детектор человека; Электропитание: PoE (802.3af) / DC 12 В, до 4,8 Вт; Класс защиты: IP66; Диапазон рабочих температур: -40°С...50°С | 477.25 | шт
| УТ-00017376 | RVi | Видеокамеры | Сетевые (IP) | RVi-2NCT2179 (2.8-12) white |  | Тип корпуса: Цилиндрическая; Тип матрицы: 1/2.8” КМОП; Тип объектива: Моторизированный; Фокусное расстояние: 2,8 -12мм ; ИК-подсветка: 30 м; Максимальное разрешение, частота кадров: 2Мп, 30к/с; Поддерживаемые видеокодеки: H.264; H.265; MJPEG; Смарт-битрейт: Да; Дополнительно: Авто ROI; Антитуман; Компенсация засветки: BLC; Авто WDR (120 дБ); Система шумоподавления: 3D DNR; Аудио вход/выход: 1/1; Тревожные входы/выходы: 1/1; Поддержка карт памяти: MicroSD, до 2 ТБ; Видеоаналитика: Детектор движения; Детектор закрытия; Детектор человека; Электропитание: PoE (802.3af) / DC 12 В; AC 24 В, до 17 Вт; Класс защиты: IP66 ; Диапазон рабочих температур: -62°С...50°С | 901.47 | шт
| УТ-00017377 | RVi | Видеокамеры | Сетевые (IP) | RVi-2NCT2379 (2.7-12) white |  | Тип корпуса: Цилиндрическая; Тип матрицы: 1/2.8” КМОП; Тип объектива: Моторизированный; Фокусное расстояние: 2,7 -12мм ; ИК-подсветка: 30 м; Максимальное разрешение, частота кадров: 2Мп, 30к/с; Поддерживаемые видеокодеки: H.264; H.265; MJPEG; Смарт-битрейт: Да; Дополнительно: Авто ROI; Антитуман; Компенсация засветки: BLC; Авто WDR (120 дБ); Система шумоподавления: 3D DNR; Аудио вход/выход: 1/1; Тревожные входы/выходы: 1/1; Поддержка карт памяти: MicroSD, до 2 ТБ; Видеоаналитика: Детектор движения; Детектор закрытия; Детектор человека; Классификация объектов; Электропитание: PoE (802.3af) / DC 12 В; AC 24 В, до 17,9 Вт; Класс защиты: IP66; Диапазон рабочих температур: -62°С...50°С | 925.33 | шт
| УТ-00017380 | RVi | Видеокамеры | Сетевые (IP) | RVi-2NCT5350 (2.8) white |  | Тип корпуса: Цилиндрическая; Тип матрицы: 1/2.8” КМОП; Тип объектива: Фиксированный; Фокусное расстояние: 2,8 мм ; ИК-подсветка: 30 м; Максимальное разрешение, частота кадров: 5Мп, 20к/с; 4, 30; Поддерживаемые видеокодеки: H.264; H.265; MJPEG; Смарт-битрейт: Да; Дополнительно: Авто ROI; Антитуман; Компенсация засветки: BLC; Авто WDR (120 дБ); Система шумоподавления: 3D DNR; Видеоаналитика: Детектор движения; Детектор закрытия; Классификация объектов; Электропитание: PoE (802.3af) / DC 12 В, до 6,5 Вт; Класс защиты: IP66 ; Диапазон рабочих температур: -40°С...50°С | 556.79 | шт
| УТ-00017381 | RVi | Видеокамеры | Сетевые (IP) | RVi-2NCT5359 (2.8-12) white |  | Тип корпуса: Цилиндрическая; Тип матрицы: 1/2.8” КМОП; Тип объектива: Моторизированный; Фокусное расстояние: 2,8 -12мм ; ИК-подсветка: 30 м; Максимальное разрешение, частота кадров: 5Мп, 20к/с; 4, 30; Поддерживаемые видеокодеки: H.264; H.265; MJPEG; Смарт-битрейт: Да; Дополнительно: Авто ROI; Антитуман; Компенсация засветки: BLC; Авто WDR (120 дБ); Система шумоподавления: 3D DNR; Аудио вход/выход: 1/1; Тревожные входы/выходы: 1/1; Поддержка карт памяти: MicroSD, до 2 ТБ; Видеоаналитика: Детектор движения; Детектор закрытия; Классификация объектов; Электропитание: PoE (802.3af) / DC 12 В; AC 24 В, до 18,3 Вт; Класс защиты: IP66; Диапазон рабочих температур: -62°С...50°С | 1004.87 | шт
| УТ-00003060 | RVi | Видеокамеры | Сетевые (IP) | RVi-2NCT6032 (4) |  | Тип корпуса: Цилиндрическая; Тип матрицы: 1/2.9” КМОП; Тип объектива: Фиксированный; Фокусное расстояние: 4 мм; ИК-подсветка: 30 м; Максимальное разрешение, частота кадров: 6Мп, 20к/с; 4Мп, 25к/с; Кодеки: H.264; H.265; H.264+; H.265+; MJPEG; Компенсация засветки: HLC; BLC; WDR 2x (120 дБ); Система шумоподавления: 3D DNR; Дополнительно: ROI; ANR; Поддержка карт памяти: MicroSD, до 128 Гб; Видеоаналитика: Детектор движения; Детектор лиц; Пересечение линии; Пересечение области; Изменение сцены; Оставленные/Пропавшие предметы; Электропитание: PoE 802.3af / DC 12 В, до 7 Вт; Класс защиты: IP67 ; Диапазон рабочих температур: -40°С...60°С | 371.19 | шт
| УТ-00003069 | RVi | Видеокамеры | Сетевые (IP) | RVi-2NCT6032-L5 (12) |  | Тип корпуса: Цилиндрическая; Тип матрицы: 1/2.9” КМОП; Тип объектива: Фиксированный; Фокусное расстояние: 12 мм ; ИК-подсветка: 50 м; Максимальное разрешение, частота кадров: 6Мп, 20к/с; 4Мп, 25к/с; Кодеки: H.264; H.265; H.264+; H.265+; MJPEG; Компенсация засветки: HLC; BLC; WDR 2x (120 дБ); Система шумоподавления: 3D DNR; Дополнительно: ROI; ANR; Поддержка карт памяти: MicroSD, до 128 Гб; Видеоаналитика: Детектор движения; Детектор лиц; Пересечение линии; Пересечение области; Изменение сцены; Оставленные/Пропавшие предметы; Электропитание: PoE 802.3af / DC 12 В, до 9 Вт; Класс защиты: IP67 ; Диапазон рабочих температур: -40°С...60°С | 450.73 | шт
| УТ-00003066 | RVi | Видеокамеры | Сетевые (IP) | RVi-2NCT6032-L5 (2.8) |  | Тип корпуса: Цилиндрическая; Тип матрицы: 1/2.9” КМОП; Тип объектива: Фиксированный; Фокусное расстояние: 2.8 мм ; ИК-подсветка: 50 м; Максимальное разрешение, частота кадров: 6Мп, 20к/с; 4Мп, 25к/с; Кодеки: H.264; H.265; H.264+; H.265+; MJPEG; Компенсация засветки: HLC; BLC; WDR 2x (120 дБ); Система шумоподавления: 3D DNR; Дополнительно: ROI; ANR; Поддержка карт памяти: MicroSD, до 128 Гб; Видеоаналитика: Детектор движения; Детектор лиц; Пересечение линии; Пересечение области; Изменение сцены; Оставленные/Пропавшие предметы; Электропитание: PoE 802.3af / DC 12 В, до 9 Вт; Класс защиты: IP67 ; Диапазон рабочих температур: -40°С...60°С | 450.73 | шт
| УТ-00003067 | RVi | Видеокамеры | Сетевые (IP) | RVi-2NCT6032-L5 (4) |  | Тип корпуса: Цилиндрическая; Тип матрицы: 1/2.9” КМОП; Тип объектива: Фиксированный; Фокусное расстояние: 4 мм ; ИК-подсветка: 50 м; Максимальное разрешение, частота кадров: 6Мп, 20к/с; 4Мп, 25к/с; Кодеки: H.264; H.265; H.264+; H.265+; MJPEG; Компенсация засветки: HLC; BLC; WDR 2x (120 дБ); Система шумоподавления: 3D DNR; Дополнительно: ROI; ANR; Поддержка карт памяти: MicroSD, до 128 Гб; Видеоаналитика: Детектор движения; Детектор лиц; Пересечение линии; Пересечение области; Изменение сцены; Оставленные/Пропавшие предметы; Электропитание: PoE 802.3af / DC 12 В, до 9 Вт; Класс защиты: IP67 ; Диапазон рабочих температур: -40°С...60°С | 448.08 | шт
| УТ-00003068 | RVi | Видеокамеры | Сетевые (IP) | RVi-2NCT6032-L5 (6) |  | Тип корпуса: Цилиндрическая; Тип матрицы: 1/2.9” КМОП; Тип объектива: Фиксированный; Фокусное расстояние: 6 мм ; ИК-подсветка: 50 м; Максимальное разрешение, частота кадров: 6Мп, 20к/с; 4Мп, 25к/с; Кодеки: H.264; H.265; H.264+; H.265+; MJPEG; Компенсация засветки: HLC; BLC; WDR 2x (120 дБ); Система шумоподавления: 3D DNR; Дополнительно: ROI; ANR; Поддержка карт памяти: MicroSD, до 128 Гб; Видеоаналитика: Детектор движения; Детектор лиц; Пересечение линии; Пересечение области; Изменение сцены; Оставленные/Пропавшие предметы; Электропитание: PoE 802.3af / DC 12 В, до 9 Вт; Класс защиты: IP67 ; Диапазон рабочих температур: -40°С...60°С | 450.73 | шт
| УТ-00003072 | RVi | Видеокамеры | Сетевые (IP) | RVi-2NCT6035 (2.8-12) |  | Тип корпуса: Цилиндрическая; Тип матрицы: 1/2.9” КМОП; Тип объектива: Моторизированный; Фокусное расстояние: 2,8-12 мм; ИК-подсветка: 50 м; Максимальное разрешение, частота кадров: 6Мп, 20к/с; 4Мп, 25к/с; Кодеки: H.264; H.265; H.264+; H.265+; MJPEG; Компенсация засветки: BLC; WDR 2x (120 дБ); Система шумоподавления: 3D DNR; Дополнительно: ROI; ANR; Аудио вход/выход: 1/1; Тревожные входы/выходы: 1/1; Поддержка карт памяти: MicroSD, до 128 Гб; Видеоаналитика: Детектор движения; Детектор лиц; Пересечение линии; Пересечение области; Изменение сцены; Оставленные/Пропавшие предметы; Электропитание: PoE+ 802.3at / DC 12 В, до 17,5 Вт; Класс защиты: IP67 IK10; Диапазон рабочих температур: -40°С...60°С МОНТАЖНАЯ КОРОБКА В КОМПЛЕКТЕ | 874.95 | шт
| УТ-00003073 | RVi | Видеокамеры | Сетевые (IP) | RVi-2NCT6035 (6-22) |  | Тип корпуса: Цилиндрическая; Тип матрицы: 1/2.9” КМОП; Тип объектива: Моторизированный; Фокусное расстояние: 6-22 мм ; ИК-подсветка: 50 м; Максимальное разрешение, частота кадров: 6Мп, 20к/с; 4Мп, 25к/с; Кодеки: H.264; H.265; H.264+; H.265+; MJPEG; Компенсация засветки: BLC; WDR 2x (120 дБ); Система шумоподавления: 3D DNR; Дополнительно: ROI; ANR; Аудио вход/выход: 1/1; Тревожные входы/выходы: 1/1; Поддержка карт памяти: MicroSD, до 128 Гб; Видеоаналитика: Детектор движения; Детектор лиц; Пересечение линии; Пересечение области; Изменение сцены; Оставленные/Пропавшие предметы; Электропитание: PoE+ 802.3at / DC 12 В, до 17,5 Вт; Класс защиты: IP67 IK10; Диапазон рабочих температур: -40°С...60°С МОНТАЖНАЯ КОРОБКА В КОМПЛЕКТЕ | 901.47 | шт
| УТ-00017384 | RVi | Видеокамеры | Сетевые (IP) | RVi-2NCT8340 (2.8) white |  | Тип корпуса: Цилиндрическая; Тип матрицы: 1/2.8” КМОП; Тип объектива: Фиксированный; Фокусное расстояние: 2,8 мм ; ИК-подсветка: 30 м; Максимальное разрешение, частота кадров: 8Мп, 20к/с; Поддерживаемые видеокодеки: H.264; H.265; MJPEG; Смарт-битрейт: Да; Дополнительно: Авто ROI; Антитуман; Компенсация засветки: BLC; Авто WDR (120 дБ); Система шумоподавления: 3D DNR; Видеоаналитика: Детектор движения; Детектор закрытия; Классификация объектов; Электропитание: PoE (802.3af) / DC 12 В, до 6,6 Вт; Класс защиты: IP66; Диапазон рабочих температур: -40°С...50°С | 660.19 | шт
| УТ-00017385 | RVi | Видеокамеры | Сетевые (IP) | RVi-2NCT8349 (2.8-12) white |  | Тип корпуса: Цилиндрическая; Тип матрицы: 1/2.8” КМОП; Тип объектива: Моторизированный; Фокусное расстояние: 2,8 -12мм ; ИК-подсветка: 30 м; Максимальное разрешение, частота кадров: 8Мп, 20к/с; Поддерживаемые видеокодеки: H.264; H.265; MJPEG; Смарт-битрейт: Да; Дополнительно: Авто ROI; Антитуман; Компенсация засветки: BLC; Авто WDR (120 дБ); Система шумоподавления: 3D DNR; Аудио вход/выход: 1/1; Тревожные входы/выходы: 1/1; Поддержка карт памяти: MicroSD, до 2 ТБ; Видеоаналитика: Детектор движения; Детектор закрытия; Классификация объектов; Электропитание: PoE (802.3af) / DC 12 В; AC 24 В, до 17,7 Вт; Класс защиты: IP66; Диапазон рабочих температур: -62°С...50°С | 1110.93 | шт
| УТ-00016662 | RVi | Видеокамеры | Сетевые (IP) | RVi-2NCX2069 (2.8-12) |  | Тип матрицы: 1/2.8” КМОП; Тип объектива: Моторизированный; Фокусное расстояние: 2,8 -12мм ; Максимальное разрешение, частота кадров: 2Мп, 25к/с; 2Мп, 25к/с; Поддерживаемые видеокодеки: H.264; H.265; MJPEG; Компенсация засветки: BLC; WDR 2x (120 дБ); Система шумоподавления: 2D DNR; 3D DNR; Дополнительно: Defog; Аудио вход/выход: 1/1; Тревожные входы/выходы: 1/1; Поддержка карт памяти: MicroSD, до 128 Гб; Видеоаналитика: Детектор движения; Электропитание: PoE 802.3af / DC 12 В, до 3,6 Вт; Тип корпуса: В стандартном исполнении | 959.8 | шт
| УТ-00016663 | RVi | Видеокамеры | Сетевые (IP) | RVi-2NCX2069 (5-50) |  | Тип матрицы: 1/2.8” КМОП; Тип объектива: Моторизированный; Фокусное расстояние: 5 -50мм ; Максимальное разрешение, частота кадров: 2Мп, 25к/с; 2Мп, 25к/с; Поддерживаемые видеокодеки: H.264; H.265; MJPEG; Компенсация засветки: BLC; WDR 2x (120 дБ); Система шумоподавления: 2D DNR; 3D DNR; Дополнительно: Defog; Аудио вход/выход: 1/1; Тревожные входы/выходы: 1/1; Поддержка карт памяти: MicroSD, до 128 Гб; Видеоаналитика: Детектор движения; Электропитание: PoE 802.3af / DC 12 В, до 3,6 Вт; Тип корпуса: В стандартном исполнении | 1193.12 | шт
| УТ-00016664 | RVi | Видеокамеры | Сетевые (IP) | RVi-2NCX4069 (2.7-12) |  | Тип матрицы: 1/2.8” КМОП; Тип объектива: Моторизированный; Фокусное расстояние: 2,7 -12мм ; Максимальное разрешение, частота кадров: 4Мп, 25к/с; 4Мп, 25к/с; Поддерживаемые видеокодеки: H.264; H.265; MJPEG; Компенсация засветки: BLC; WDR 2x (120 дБ); Система шумоподавления: 2D DNR; 3D DNR; Дополнительно: Defog; Аудио вход/выход: 1/1; Тревожные входы/выходы: 1/1; Поддержка карт памяти: MicroSD, до 128 Гб; Видеоаналитика: Детектор движения; Электропитание: PoE 802.3af / DC 12 В, до 3,6 Вт; Тип корпуса: В стандартном исполнении | 1081.76 | шт
| УТ-00016665 | RVi | Видеокамеры | Сетевые (IP) | RVi-2NCX4069 (5-50) |  | Тип матрицы: 1/2.8” КМОП; Тип объектива: Моторизированный; Фокусное расстояние: 5 -50мм ; Максимальное разрешение, частота кадров: 4Мп, 25к/с; 4Мп, 25к/с; Поддерживаемые видеокодеки: H.264; H.265; MJPEG; Компенсация засветки: BLC; WDR 2x (120 дБ); Система шумоподавления: 2D DNR; 3D DNR; Дополнительно: Defog; Аудио вход/выход: 1/1; Тревожные входы/выходы: 1/1; Поддержка карт памяти: MicroSD, до 128 Гб; Видеоаналитика: Детектор движения; Электропитание: PoE 802.3af / DC 12 В, до 3,6 Вт; Тип корпуса: В стандартном исполнении | 1320.38 | шт
| УТ-00016666 | RVi | Видеокамеры | Сетевые (IP) | RVi-2NCX8069 (3.6-11) |  | Тип объектива: Моторизированный; Фокусное расстояние: 3,6 -11мм ; Максимальное разрешение, частота кадров: 8Мп, 25к/с; 8Мп, 25к/с; Поддерживаемые видеокодеки: H.264; H.265; MJPEG; Компенсация засветки: BLC; WDR 2x (120 дБ); Система шумоподавления: 2D DNR; 3D DNR; Дополнительно: Defog; Аудио вход/выход: 1/1; Тревожные входы/выходы: 1/1; Поддержка карт памяти: MicroSD, до 128 Гб; Видеоаналитика: Детектор движения; Электропитание: PoE 802.3af / DC 12 В, до 3,6 Вт; Тип корпуса: В стандартном исполнении | 1670.37 | шт
| УТ-00004863 | RVi | Видеокамеры | Сетевые (IP) | RVi-2NCZ20432 (4,8-153) |  | Тип матрицы: 1/2.8” КМОП; Тип объектива: Трансфокатор; Фокусное расстояние: 4,8-153 мм ; ИК-подсветка: 150 м; Максимальное разрешение, частота кадров: 2Мп, 25к/с; 1.3Мп, 50к/с; Поддерживаемые видеокодеки: H.264; H.265; H.264+; H.265+; MJPEG; Компенсация засветки: HLC; BLC; WDR 2x (120 дБ); Система шумоподавления: 3D DNR; Дополнительно: ROI; Defog; EIS; Аудио вход/выход: 1/1; Тревожные входы/выходы: 2/1; Поддержка карт памяти: MicroSD, до 256 Гб; Функции PTZ: Предустановки - 300, Патрули - 8, Туры - 4, Панорамирование - Нет, Сканирование - Автосканирование, Автотрекинг - Нет; Видеоаналитика: Детектор движения; Детектор лиц; Пересечение линии; Пересечение области; Оставленные/Пропавшие предметы; Электропитание: Hi-PoE / AC 24 В, до 30 Вт; Класс защиты: IP66 Нет; Диапазон рабочих температур: -40°С...65°С; Тип корпуса: Поворотная скоростная | 1776.42 | шт
| УТ-00003077 | RVi | Видеорегистраторы | Сетевые (IP) | RVi-2NR16240-P |  | Количество каналов: 16; Максимальное разрешение записи на канал: 8 Мп (3840×2160); Максимальный входящий битрейт: 160 Мбит/с; Кодеки: H.264; H.265; H.264+; H.265+; MJPEG; Видеовыходы: 1 FullHD (1920х1080) / 1 UltraHD 4K (3840×2160); Тревожные входы/выходы: 4/1; Порты PoE: 16 (IEEE 802.3 af/at); PoE бюджет: 200 Вт; Количество, тип, максимальный объем HDD: 2 SATA до 10 ТБ каждый | 848.44 | шт
| УТ-00003078 | RVi | Видеорегистраторы | Сетевые (IP) | RVi-2NR16440 |  | Количество каналов: 16; Максимальное разрешение записи на канал: 8 Мп (3840×2160); Максимальный входящий битрейт: 160 Мбит/с; Кодеки: H.264; H.265; H.264+; H.265+; MJPEG; Видеовыходы: 1 FullHD (1920х1080) / 1 UltraHD 4K (3840×2160); Тревожные входы/выходы: 16/4; Количество, тип, максимальный объем HDD: 4 SATA до 10 ТБ каждый | 901.47 | шт
| УТ-00003080 | RVi | Видеорегистраторы | Сетевые (IP) | RVi-2NR32840 |  | Количество каналов: 32; Максимальное разрешение записи на канал: 8 Мп (3840×2160); Максимальный входящий битрейт: 256 Мбит/с; Кодеки: H.264; H.265; H.264+; H.265+; MJPEG; Видеовыходы: 2 FullHD (1920х1080) / 2 UltraHD 4K (3840×2160); Тревожные входы/выходы: 16/4; Количество, тип, максимальный объем HDD: 8 SATA до 10 ТБ каждый; Поддержка горячей замены (Hot Swap): Да | 1882.48 | шт
| УТ-00003081 | RVi | Видеорегистраторы | Сетевые (IP) | RVi-2NR64880 |  | Количество каналов: 64; Максимальное разрешение записи на канал: 12 Мп (4000×3000); Максимальный входящий битрейт: 320 Мбит/с; Кодеки: H.264; H.265; H.264+; H.265+; MJPEG; Видеовыходы: 2 QuadHD (2560×1440) / 2 UltraHD 4K (3840×2160); Тревожные входы/выходы: 16/4; Количество, тип, максимальный объем HDD: 8 SATA до 10 ТБ каждый; Поддержка горячей замены (Hot Swap): Да; Поддержка RAID: 0; 1; 5; 6; 10 | 2492.29 | шт
| УТ-00016877 | RVi | Сетевые коммутаторы |  | RVi-2NSI04G-2C |  | Общее количество портов: 8; Количество портов PoE: 4; Сетевой интерфейс PoE: 10Base-T/100Base-TX/1000Base-T; Количество Ethernet - портов (RJ-45): 2; Сетевой интерфейс Ethernet (RJ-45): 10Base-T/100Base-TX/1000Base-T; Количество Ethernet - портов (SFP): 2; Сетевой интерфейс Ethernet (SFP): 1000BaseSX/LX; Тип Ethernet-портов: Комбинированные; Максимальная дальность передачи в режиме CCTV: 100 М; Стандарт PoE: 802.3af/802.3at/Hi-PoE; Максимальная мощность на порт: 60 Вт; Бюджет PoE: 150 Вт; Тип управления: Неуправляемый; Электропитание: DC 48...57 В до 5 Вт ; Диапазон рабочих температур: -40°С...75°С; Габаритные размеры: 163(Д)х163(Ш)х46,5(В) мм | 795.41 | шт
| УТ-00003525 | RVi | Сетевые коммутаторы |  | RVi-2NSI08F-2H |  | Сетевой коммутатор; Общее количество портов: 10 , Количество портов, поддерживающих стандарт PoE: 8 шт., 1 порта 10Base-T/100Base-TX/1000Base-T; 1 порт 1000BaseSX/LX; Суммарная мощность потребителей: 120 Вт; Максимальная мощность на порт: 30 Вт; Таблица МАС адресов: 8К; Габаритные размеры: 159(Д)х110(Ш)х44(В) мм; Вес: 500 г; | 410.96 | шт
| УТ-00016878 | RVi | Сетевые коммутаторы |  | RVi-2NSIM04G-2S |  | Общее количество портов: 6; Количество портов PoE: 4; Сетевой интерфейс PoE: 10Base-T/100Base-TX/1000Base-T; Количество Ethernet - портов (SFP): 2; Сетевой интерфейс Ethernet (SFP): 1000BaseSX/LX; Тип Ethernet-портов: Независимые; Консольный порт: Да; Максимальная дальность передачи в режиме CCTV: 100 М; Стандарт PoE: 802.3af/802.3at/Hi-PoE; Максимальная мощность на порт: 60 Вт; Бюджет PoE: 150 Вт; Тип управления: L2; Электропитание: DC 48...57 В до 20 Вт ; Диапазон рабочих температур: -40°С...75°С; Габаритные размеры: 163(Д)х163(Ш)х46,5(В) мм | 694.66 | шт
| УТ-00016876 | RVi | Сетевые коммутаторы |  | RVi-2NSIM08G-4S |  | Общее количество портов: 12; Количество портов PoE: 8; Сетевой интерфейс PoE: 10Base-T/100Base-TX/1000Base-T; Количество Ethernet - портов (SFP): 4; Сетевой интерфейс Ethernet (SFP): 1000BaseSX/LX; Тип Ethernet-портов: Независимые; Консольный порт: Да; Максимальная дальность передачи в режиме CCTV: 100 М; Стандарт PoE: 802.3af/802.3at/Hi-PoE; Максимальная мощность на порт: 60Вт Вт; Бюджет PoE: 270 Вт; Тип управления: L2; Электропитание: DC 48...57 В до 15 Вт ; Диапазон рабочих температур: -40°С...75°С; Габаритные размеры: 163(Д)х163(Ш)х46,5(В) мм | 1156 | шт
| УТ-00016874 | RVi | Сетевые коммутаторы |  | RVi-2NSIXM08G-2C |  | Общее количество портов: 12; Количество портов PoE: 8; Сетевой интерфейс PoE: 10Base-T/100Base-TX/1000Base-T; Количество Ethernet - портов (RJ-45): 2; Сетевой интерфейс Ethernet (RJ-45): 10Base-T/100Base-TX/1000Base-T; Количество Ethernet - портов (SFP): 2; Сетевой интерфейс Ethernet (SFP): 100BaseSX/LX; 1000BaseSX/LX; Тип Ethernet-портов: Комбинированные; Консольный порт: Да; Максимальная дальность передачи в режиме CCTV: 100 М; Стандарт PoE: 802.3af/802.3at; Максимальная мощность на порт: 30 Вт; Бюджет PoE: 240 Вт; Тип управления: Smart (Web); L2; Электропитание: DC 48...57 В до 6,84 Вт ; Диапазон рабочих температур: -40°С...75°С; Габаритные размеры: 62(Д)х62(Ш)х135(В) мм | 1498.03 | шт
| УТ-00015231 | RVi | Сетевые коммутаторы |  | RVi-2NSM16G-2S |  | Сетевой коммутатор; Общее количество портов: 18 , Количество портов, поддерживающих стандарт PoE: 16 шт., 1 порта 10Base-T/100Base-TX/1000Base-T; 1 порт 1000BaseSX/LX; Суммарная мощность потребителей: 240 Вт; Максимальная мощность на порт: 60 Вт; Таблица МАС адресов: 8К; Габаритные размеры: 440(Д)х440(Ш)х44(В) мм; Вес: 3130 г; | 1203.72 | шт
| УТ-00016872 | RVi | Сетевые коммутаторы |  | RVi-2NSM16G-4S |  | Общее количество портов: 20; Количество портов PoE: 16; Сетевой интерфейс PoE: 10Base-T/100Base-TX/1000Base-T; Количество Ethernet - портов (SFP): 4; Сетевой интерфейс Ethernet (SFP): 1000BaseSX/LX; Консольный порт: Да; Максимальная дальность передачи в режиме CCTV: 100 М; Стандарт PoE: 802.3af/802.3at; Максимальная мощность на порт: 30 Вт; Бюджет PoE: 270 Вт; Тип управления: L2; Электропитание: AC 100-240 В до 20 Вт ; Диапазон рабочих температур: -10°С...50°С; Габаритные размеры: 442(Д)х442(Ш)х44(В) мм; Высота (U): 1 U | 1386.67 | шт
| УТ-00016387 | RVi | Сетевые коммутаторы |  | RVi-2NSM24G-2S |  | Общее количество портов: 26; Количество портов PoE: 24; Сетевой интерфейс PoE: 10Base-T/100Base-TX/1000Base-T; Количество Ethernet - портов (RJ-45): 24; Сетевой интерфейс Ethernet (RJ-45): 10Base-T/100Base-TX/1000Base-T; Количество Ethernet - портов (SFP): 2; Сетевой интерфейс Ethernet (SFP): 1000BaseSX/LX; Тип Ethernet-портов: Независимые; Консольный порт: 1; Максимальная дальность передачи в режиме CCTV: 100 М; Стандарт PoE: 802.3af/802.3at/Hi-PoE; Максимальная мощность на порт: 60Вт Вт; Бюджет PoE: 360 Вт; Тип управления: L2; Электропитание: AC 100-240 В до 18 Вт ; Диапазон рабочих температур: -10°С...55°С; Габаритные размеры: 440(Д)х440(Ш)х44(В) мм; Высота (U): 1 U | 1442.35 | шт
| УТ-00016870 | RVi | Сетевые коммутаторы |  | RVi-2NSM24G-4S |  | Общее количество портов: 28; Количество портов PoE: 24; Сетевой интерфейс PoE: 10Base-T/100Base-TX/1000Base-T; Количество Ethernet - портов (SFP): 4; Сетевой интерфейс Ethernet (SFP): 1000BaseSX/LX; Тип Ethernet-портов: Независимые; Консольный порт: Да; Максимальная дальность передачи в режиме CCTV: 100 М; Стандарт PoE: 802.3af/802.3at; Максимальная мощность на порт: 30 Вт; Бюджет PoE: 390 Вт; Тип управления: L2; Электропитание: AC 100-240 В до 30 Вт ; Диапазон рабочих температур: -10°С...50°С; Габаритные размеры: 442(Д)х442(Ш)х44(В) мм; Высота (U): 1 U | 1776.42 | шт
| УТ-00016869 | RVi | Сетевые коммутаторы |  | RVi-2NSM24G-4SP |  | Общее количество портов: 28; Количество портов PoE: 24; Сетевой интерфейс PoE: 10Base-T/100Base-TX/1000Base-T; Количество Ethernet - портов (SFP): 4; Сетевой интерфейс Ethernet (SFP): 1000BaseSX/LX; 10GBASE-R; Тип Ethernet-портов: Независимые; Консольный порт: Да; Максимальная дальность передачи в режиме CCTV: 100 М; Стандарт PoE: 802.3af/802.3at; Максимальная мощность на порт: 30 Вт; Бюджет PoE: 390 Вт; Тип управления: L3; Электропитание: AC 100-240 В до 30 Вт ; Диапазон рабочих температур: -10°С...50°С; Габаритные размеры: 442(Д)х442(Ш)х44(В) мм; Высота (U): 1 U | 2810.46 | шт
| УТ-00016875 | RVi | Сетевые коммутаторы |  | RVi-2NSXM08G-2S |  | Общее количество портов: 10; Количество портов PoE: 8; Сетевой интерфейс PoE: 10Base-T/100Base-TX/1000Base-T; Количество Ethernet - портов (SFP): 2; Сетевой интерфейс Ethernet (SFP): 100BaseSX/LX; 1000BaseSX/LX; Тип Ethernet-портов: Независимые; Максимальная дальность передачи в режиме CCTV: 100 М; Стандарт PoE: 802.3af/802.3at; Максимальная мощность на порт: 30 Вт; Бюджет PoE: 130 Вт; Тип управления: Smart (Web); L2; Электропитание: AC 100-240 В до 5,74 Вт ; Габаритные размеры: 220(Д)х220(Ш)х44(В) мм | 954.49 | шт
| УТ-00016873 | RVi | Сетевые коммутаторы |  | RVi-2NSXM16G-2S |  | Общее количество портов: 18; Количество портов PoE: 16; Сетевой интерфейс PoE: 10Base-T/100Base-TX/1000Base-T; Количество Ethernet - портов (SFP): 2; Сетевой интерфейс Ethernet (SFP): 100BaseSX/LX; 1000BaseSX/LX; Тип Ethernet-портов: Независимые; Максимальная дальность передачи в режиме CCTV: 100 М; Стандарт PoE: 802.3af/802.3at; Максимальная мощность на порт: 30 Вт; Бюджет PoE: 250 Вт; Тип управления: Smart (Web); L2; Электропитание: AC 100-240 В до 18,24 Вт ; Габаритные размеры: 442(Д)х442(Ш)х44(В) мм; Высота (U): 1 U | 1670.37 | шт
| УТ-00016871 | RVi | Сетевые коммутаторы |  | RVi-2NSXM24G-2S |  | Общее количество портов: 26; Количество портов PoE: 24; Сетевой интерфейс PoE: 10Base-T/100Base-TX/1000Base-T; Количество Ethernet - портов (SFP): 2; Сетевой интерфейс Ethernet (SFP): 100BaseSX/LX; 1000BaseSX/LX; Тип Ethernet-портов: Независимые; Максимальная дальность передачи в режиме CCTV: 100 М; Стандарт PoE: 802.3af/802.3at; Максимальная мощность на порт: 30 Вт; Бюджет PoE: 370 Вт; Тип управления: Smart (Web); L2; Электропитание: AC 100-240 В до 21,67 Вт ; Габаритные размеры: 442(Д)х442(Ш)х44(В) мм; Высота (U): 1 U | 1977.93 | шт
| УТ-00016868 | RVi | Сетевые коммутаторы |  | RVi-2NSXM48G-4SP |  | Общее количество портов: 52; Количество портов PoE: 48; Сетевой интерфейс PoE: 10Base-T/100Base-TX/1000Base-T; Количество Ethernet - портов (SFP): 4; Сетевой интерфейс Ethernet (SFP): 1000BaseSX/LX; 10GBASE-R; Тип Ethernet-портов: Независимые; Консольный порт: Да; Максимальная дальность передачи в режиме CCTV: 100 М; Стандарт PoE: 802.3af/802.3at; Максимальная мощность на порт: 30 Вт; Бюджет PoE: 740 Вт; Тип управления: Smart (Web); L2+; Электропитание: AC 100-240 В до 40,9 Вт ; Габаритные размеры: 442(Д)х442(Ш)х44(В) мм; Высота (U): 1 U | 4560.36 | шт
| УТ-00004332 | RVi | Аксессуары для видеонаблюдения | Кронштейны | RVi-3BCM1 |  | Для IP-камер видеонаблюдения: RVi-3NCDX16034 (4) | 190.9 | шт
| УТ-00015630 | RVi | Аксессуары для видеонаблюдения | Монтажные коробки | RVi-3BMB1 |  | Монтажная коробка для IP-камер | 140.52 | шт
| УТ-00004865 | RVi | Аксессуары для видеонаблюдения | Монтажные коробки | RVi-3BMB2 |  | Для IP-камер видеонаблюдения: RVi-3NCT2085 (3.6-11) | 76.89 | шт
| УТ-00004333 | RVi | Аксессуары для видеонаблюдения | Кронштейны | RVi-3BWM4 |  | Для IP-камер видеонаблюдения: RVi-3NCDX16034 (4) | 190.9 | шт
| 28253 | RVi | Аксессуары для видеонаблюдения | Адаптеры | RVi-BA |  | Адаптер для настенного кронштейна к аналоговой камере видеонаблюдения RVi-C51Z23i | 33.41 | шт
| УТ-00003348 | RVi | Видеорегистраторы | Носимый | RVi-BR-520 (64Gb) |  | Носимый видеорегистратор с дополнительными интерфейсами. Разрешение и тип матрицы: 5 Мпикс; Угол обзора: ≥130° (исправление оптических искажений перед кодированием); Параметры видеозаписи: Аудиовидеозапись со скоростью 5..30 кадр/сек с разрешением: 2688х1512/2560х1440/2304x1296/1920x1080/1280x720 пикселей. Подсветка: 4 ИК-светодиода с дальность подсветки до 10м (с возможностью автоматического включения); 2 белых светодиода (фонарь); Лазерный цели-указатель; Встроенный дисплей: Диагональ экрана - 2 дюйма (5,08 см); Интерфейсные разъемы: USB 2.0, контактная площадка для подключения кредла; SIM card слот. Продолжительность работы: Аудиовидеозапись в разрешении 1080P – до 18 часов (от 2х АКБ последовательно, дисплей, ИК подсветка выключены); Встроенная память* 64ГБ, Class 10; Запись звука: Встроенный микрофон, PCM (AAC опция); Параметры фотографирования: До 64 Мпикс, JPG; Программные функции:* RTSP сервер для трансляции видеопотока, детектор лиц (опция); Параметры электропитания: Зарядка 5В DC ± 5%, 2А; Класс защиты: IP67; Диапазон рабочих температур: -30 … +60°С; Габаритные размеры: 88×60×35мм; Вес: Не более, 169г | 1134.2 | шт
| УТ-00003358 | RVi | Источники питания для видео | Источники питания | RVi-BR-520BP |  | Дополнительный сменный аккумулятор для видеорегистратора RVi-BR-520. Обеспечивает увеличение времени автономного использования видеорегистратора. Номинальная ёмкость 2700 мАч. Рабочее напряжение 3.8В. *При наличии в регистраторе резевной батареи смена аккумулятора производится без выключения видеорегистратора. | 76.48 | шт
| УТ-00003510 | RVi | Видеорегистраторы | Носимый | RVi-BR-520FWM (64Gb) (GPS+ГЛОНАСС, Wi-Fi, 4G) |  | Носимый видеорегистратор с дополнительными интерфейсами. Разрешение и тип матрицы: 5 Мпикс; Угол обзора: ≥130° (исправление оптических искажений перед кодированием); Параметры видеозаписи: Аудиовидеозапись со скоростью 5..30 кадр/сек с разрешением: 2688х1512/2560х1440/2304x1296/1920x1080/1280x720 пикселей. Подсветка: 4 ИК-светодиода с дальность подсветки до 10м (с возможностью автоматического включения); 2 белых светодиода (фонарь); Лазерный цели-указатель; Встроенный дисплей: Диагональ экрана - 2 дюйма (5,08 см); Интерфейсные разъемы: USB 2.0, контактная площадка для подключения кредла; SIM card слот. Продолжительность работы: Аудиовидеозапись в разрешении 1080P – до 18 часов (от 2х АКБ последовательно, дисплей, ИК подсветка выключены); Аудиовидеозапись с трансляцией по сетям 3G/4G – до 10 часов (от 2х АКБ последовательно, дисплей, ИК подсветка выключены). Встроенная память* 64ГБ, Class 10; Запись звука: Встроенный микрофон, PCM (AAC опция); Параметры фотографирования: До 64 Мпикс, JPG; Программные функции:* RTSP сервер для трансляции видеопотока, детектор лиц (опция); Модуль GPS/GLONASS для определения координат и скорости перемещение; модуль Wi-Fi 802.11ac может работать как клиент или точка доступа; Модуль 4G/LTE для беспроводной трансляции на сервер, обеспечения 2х сторонней связи с центром мониторинга; Параметры электропитания: Зарядка 5В DC ± 5%, 2А; Класс защиты: IP67; Диапазон рабочих температур: -30 … +60°С; Габаритные размеры: 88×60×35мм; Вес: Не более, 169г | 2268.4 | шт
| УТ-00003347 | RVi | Видеорегистраторы | Носимый | RVi-BR-750 (32G) |  | Носимый видеорегистратор общего применения. Разрешение и тип матрицы: 4 Мпикс; Угол обзора: ≥120°; Параметры видеозаписи: Аудиовидеозапись со скоростью 30 кадр/сек с разрешением: 2304x1296/1920x1080/1280x720/640x480 пикселей. Аудиовидеозапись со скоростью 60 кадр/сек при разрешении: 1280x720 пикселей; Подсветка: 4 ИК-светодиода с дальность подсветки до 10м (с возможностью автоматического включения); 1 белый светодиод (фонарь); Встроенный дисплей: Диагональ экрана - 2 дюйма (5,08 см); Интерфейсные разъемы: USB 2.0, контактная площадка для подключения кредла; Продолжительность работы: Аудиовидеозапись в разрешении 720P – до 10 часов, 1080P – до 6 часов (дисплей, ИК подсветка выключены); Встроенная память* 32ГБ, Class 10; Запись звука: Встроенный микрофон, AAC; Параметры фотографирования: До 16 Мпикс, JPG; Программные функции* активация аудиовидеозаписи при включении питания; Параметры электропитания: Зарядка 5В DC ± 5%, 1А; Класс защиты: IP65; Диапазон рабочих температур: -20 … +50°С; Габаритные размеры: 89×60×28мм; Вес: Не более, 150г | 891.16 | шт
| УТ-00003346 | RVi | Видеорегистраторы | Носимый | RVi-BR-750 (64G) |  | Носимый видеорегистратор общего применения. Разрешение и тип матрицы: 4 Мпикс; Угол обзора: ≥120°; Параметры видеозаписи: Аудиовидеозапись со скоростью 30 кадр/сек с разрешением: 2304x1296/1920x1080/1280x720/640x480 пикселей. Аудиовидеозапись со скоростью 60 кадр/сек при разрешении: 1280x720 пикселей; Подсветка: 4 ИК-светодиода с дальность подсветки до 10м (с возможностью автоматического включения); 1 белый светодиод (фонарь); Встроенный дисплей: Диагональ экрана - 2 дюйма (5,08 см); Интерфейсные разъемы: USB 2.0, контактная площадка для подключения кредла; Продолжительность работы: Аудиовидеозапись в разрешении 720P – до 12 часов, 1080P – до 8 часов (дисплей, ИК подсветка выключены); Встроенная память* 64ГБ, Class 10; Запись звука: Встроенный микрофон, AAC; Параметры фотографирования: До 16 Мпикс, JPG; Программные функции* активация аудиовидеозаписи при включении питания; Параметры электропитания: Зарядка 5В DC ± 5%, 1А; Класс защиты: IP65; Диапазон рабочих температур: -20 … +50°С; Габаритные размеры: 89×60×28мм; Вес: Не более, 150г | 972.17 | шт
| УТ-00003345 | RVi | Видеорегистраторы | Носимый | RVi-BR-750 rev.S (64G) |  | Носимый видеорегистратор для финансовых учреждений. Разрешение и тип матрицы: 4 Мпикс; Угол обзора: ≥120°; Параметры видеозаписи: Аудиовидеозапись со скоростью 30 кадр/сек с разрешением: 2304x1296/1920x1080/1280x720/640x480 пикселей. Аудиовидеозапись со скоростью 60 кадр/сек при разрешении: 1280x720 пикселей; Подсветка: 4 ИК-светодиода с дальность подсветки до 10м (с возможностью автоматического включения); 1 белый светодиод (фонарь); Встроенный дисплей: Диагональ экрана - 2 дюйма (5,08 см); Интерфейсные разъемы: USB 2.0, контактная площадка для подключения кредла; Продолжительность работы: Аудиовидеозапись в разрешении 720P – до 12 часов, 1080P – до 8 часов (дисплей, ИК подсветка выключены); Встроенная память* 64ГБ, Class 10; Запись звука: Встроенный микрофон, AAC; Параметры фотографирования: До 16 Мпикс, JPG; Программные функции* Возможность блокировки кнопок, кроме «Питание» и «Запись», активация аудиовидеозаписи при изъятии из кредла, при включении питания, блокировка экрана; Параметры электропитания: Зарядка 5В DC ± 5%, 1А; Класс защиты: IP65; Диапазон рабочих температур: -20 … +50°С; Габаритные размеры: 89×60×28мм; Вес: Не более, 150г | 1296.23 | шт
| УТ-00003351 | RVi | Видеокамеры | Аналоговые | RVi-BR-750EC |  | Внешняя камера с разрешением 1920х1080 для подключения к носимому видеорегистратору RVi-BR-750. Обеспечивает возможность выноса фиксирующего элемента видеорегистратора на расстояние до 1 метра от места крепления записывающего блока. Надежное крепление к корпусу регистратора обеспечивается за счет винтового разъема. Встроенная ИК подсветка на расстояние до 10м, встроенный микрофон. Питание от видеорегистратора. | 307.85 | шт
| УТ-00003353 | O`zero | Источники питания для видео | Источники питания | RVi-BR-750PB внешний аккумулятор с подключением к RVi-BR-750 |  | Дополнительный внешний аккумулятор для увеличения длительности работы видеорегистратора. Параметры электропитания: Выход 1 - 5В / 2А, Выход 2 - 7,4В / 2А. Номинальная ёмкость 7000 мАч. Встроенный фонарь со стробоскопическими эффектами. ЖК экран с отображением текущего уровня заряда батареи. | 243.04 | шт
| УТ-00003352 | RVi | Аксессуары для видеонаблюдения | Пульты удаленного управления | RVi-BR-R750 |  | Пульт дистанционного управления (ДУ) для видеорегистратора RVi-BR-750*. Обеспечивает возможность удаленного включения утройства, запуска/остановки видеозаписи, включения записи звука (режим диктофон) или фотографирования. Расстояние работы до 15м в прямой видимости. Для работы пульта ДУ требуется специальная модификация видеорегистратора RVi-BR-750 со встроенным модулем приемника* (опция). | 48.61 | шт
| УТ-00000766 | RVi | Аксессуары для видеонаблюдения | Козырьки | RVi-BSM1 |  | солнцезащитный козырек для купольных камер RVi-NC2075M4 и RVi-NC4075M4 | 101.81 | шт
| УТ-00000767 | RVi | Аксессуары для видеонаблюдения | Кронштейны | RVi-BWM1 |  | Кронштейн для IP-камер RVi-NC2065M4 и RVi-NC4065M4 | 52.5 | шт
| УТ-00000768 | RVi | Аксессуары для видеонаблюдения | Кронштейны | RVi-BWM2 |  | настенный кронштейн для камер RVi-NC2075M4 и RVi-NC4075M4 | 143.17 | шт
| УТ-00003339 | RVi | Аксессуары для видеонаблюдения | Кронштейны | RVi-BWM3 |  | Кронштейн для IP-камер RVi-NC2065F28, RVi-NC2065F60, RVi-NC4065F28 | 55.68 | шт
| УТ-00003088 | RVi | Видеокамеры | Аналоговые | RVi-HDC421 (6) (black) |  | Тип корпуса: Цилиндрическая; Тип матрицы: 1/2.7” КМОП; Тип объектива: Фиксированный; Фокусное расстояние: 6 мм ; ИК-подсветка: 20 м; Выходной видеосигнал: CVBS; TVI; CVI; AHD; Максимальное разрешение, частота кадров: 1080P (1920×1080), 25к/с; Экранное меню: Да; Компенсация засветки: HLC; BLC; D-WDR; Система шумоподавления: 2D DNR; Тип электропитания: DC 12 В; Класс защиты: IP67 ; Диапазон рабочих температур: -40°С...60°С () | 52.76 | шт
| 29659 | RVi | Видеокамеры | Сетевые (IP) | RVi-IPC22 |  | IP-камера в стандартном исполнении; 1/2.9” КМОП, прогрессивная развертка; Формат сжатия: H.264, H.264 H, H.264B, MJPEG; Максимальное разрешение и скорость трансляции: 1920х1080, 25 к/с; Тип объектива: CS; Нижний порог чувствительности: 0.01 лк (Цвет), 0.005 лк (ИК вкл.); Режим «день-ночь»: Механический ИК-фильтр; Аудио: 1/1; Тревожные вх/вых: 1/1; «Коридорный режим», Defog, ROI; Запись на MicroSD карту до 128 ГБ; Соответствие стандартам ONVIF; Питание: PoE (802.3af) / DC 12 В / AC 24 В, не более 3 Вт; Диапазон рабочих температур: -10°С...+50°С; Габаритные размеры: 142x78x65 мм; Вес: 360 г; | 334.07 | шт
| 29664 | RVi | Видеокамеры | Сетевые (IP) | RVi-IPC34M-IR V.2 (2.8 мм) |  | Купольная IP-камера; 1/3” КМОП, прогрессивная развертка, прогрессивная развертка; Формат сжатия: H.265 / H.264; Максимальное разрешение и скорость трансляции: 4М (2688×1520) / (2560×1440) – 25к/с; Нижний порог чувствительности: 0.08 лк @ F2.0 цвет / 0 лк @ F2.0 ч/б (ИК вкл.); Режим «день-ночь»: Электромеханический ИК-фильтр; Объектив: 2.8 мм; ИК-подсветка: до 20 метров; Система интеллектуальной видеоаналитики (IVS); Аудио: Встроенный микрофон; Поддержка карт памяти: MicroSD до 128 ГБ; Соответствие стандартам ONVIF; Класс защиты: IP67, IK10; Диапазон рабочих температур: -40°С… +60°С; Питание: DC 12 В ±10%, PoE (802.3af), не более 4,5 Вт; Габаритные размеры: Ø106 ×50.3 мм; Вес: 350 г; В комплекте поставляется бесплатное профессиональное программное обеспечение RVi-Оператор | 418.95 | шт
| УТ-00002580 | RVi | Видеокамеры | Сетевые (IP) | RVi-IPC34VM4L V.2 (2.7-13.5) |  | Тип корпуса: Купольная; Физический размер матрицы: 1/3”; Тип матрицы: КМОП; Тип объектива: Моторизированный; Фокусное расстояние (мин.): 2,7 мм; Фокусное расстояние (макс.): 13,5 мм; ИК-подсветка: 30 м; Максимальное разрешение: 4 Мп; Частота кадров при максимальном разрешении: 20 к/с; Разрешение при максимальной частоте кадров: 3 Мп; Максимальная частота кадров: 25 к/с; Кодеки: H.264; H.265; MJPEG; Компенсация засветки: HLC; BLC; WDR 2x (120 дБ); Система шумоподавления: 3D DNR; Дополнительно: ROI; Flip; Поддержка карт памяти: MicroSD, до 128 Гб; Видеоаналитика: Детектор движения; Электропитание по PoE: PoE 802.3af; Тип электропитания: DC 12 В; Потребляемая мощность: 9 Вт; Класс защиты: IP67; Противоударность: IK10; Диапазон рабочих температур (мин.): -40 °С; Диапазон рабочих температур (макс.): 60 °С | 393.75 | шт
| УТ-00002576 | RVi | Видеокамеры | Сетевые (IP) | RVi-IPC34VS (2.8) |  | Тип корпуса: Купольная; Физический размер матрицы: 1/3”; Тип матрицы: КМОП; Тип объектива: Фиксированный; Фокусное расстояние (мин.): 2,8 мм; ИК-подсветка: 30 м; Максимальное разрешение: 4 Мп; Частота кадров при максимальном разрешении: 20 к/с; Разрешение при максимальной частоте кадров: 3 Мп; Максимальная частота кадров: 25 к/с; Кодеки: H.264; H.265; H.264+; H.265+; MJPEG; Компенсация засветки: HLC; BLC; WDR 2x (120 дБ); Система шумоподавления: 3D DNR; Дополнительно: ROI; Видеоаналитика: Детектор движения; Пересечение линии; Пересечение области; Изменение сцены; Электропитание по PoE: PoE 802.3af; Тип электропитания: DC 12 В; Потребляемая мощность: 5,5 Вт; Класс защиты: IP67; Противоударность: IK10; Диапазон рабочих температур (мин.): -40 °С; Диапазон рабочих температур (макс.): 60 °С | 267.75 | шт
| УТ-00002577 | RVi | Видеокамеры | Сетевые (IP) | RVi-IPC35VS (2.8) |  | Тип корпуса: Купольная; Физический размер матрицы: 1/2.7”; Тип матрицы: КМОП; Тип объектива: Фиксированный; Фокусное расстояние (мин.): 2,8 мм; ИК-подсветка: 30 м; Максимальное разрешение: 5 Мп; Частота кадров при максимальном разрешении: 15 к/с; Разрешение при максимальной частоте кадров: 3 Мп; Максимальная частота кадров: 25 к/с; Кодеки: H.264; H.265; H.264+; H.265+; MJPEG; Компенсация засветки: HLC; BLC; WDR 2x (120 дБ); Система шумоподавления: 3D DNR; Дополнительно: ROI; Flip; Видеоаналитика: Детектор движения; Пересечение линии; Пересечение области; Изменение сцены; Электропитание по PoE: PoE 802.3af; Тип электропитания: DC 12 В; Потребляемая мощность: 6 Вт; Класс защиты: IP67; Противоударность: IK10; Диапазон рабочих температур (мин.): -40 °С; Диапазон рабочих температур (макс.): 60 °С | 385 | шт
| 28429 | RVi | Аксессуары для видеонаблюдения | Устройства грозозащиты | RVi-LS |  | Устройство грозозащиты линии Ethernet; Количество портов 1; Время срабатывания, нс: ≤1; Номинальный ток разряда (кА, 8/20 мкс): 5; Максимальный ток разряда (кА, 8/20 мкс): 10; Скорость передачи данных (Мбит/с, макс.): 100; Вносимые потери, дБ: ≤0.5; Возвратные потери, дБ: ≤0.2; Подключение: RJ45х 2; Диапазон рабочих температур: –20...55°С; Относительная влажность: 0...95%; Габаритные размеры: 84х25х25 мм; Вес: 77 г. | 56.7 | шт
| 29705 | RVi | Мониторы | Мониторы | RVi-M19P V.2 |  | Монитор видеонаблюдения; Диагональ: 19.5”; Соотношение сторон: 16:9; Время отклика: 5 мс; Яркость: 250 кд/м2; Контраст: 1000:1; Видеовходы: 1хBNC, 1xVGA, 1x HDMI; Видеовыходы: 1хBNC (сквозной); Дополнительно: Динамики 2х2.5 Вт Аудио вх/вых: 1x3.5 jack; Исполнение: Настольное, Vesa 100x100; Питание: DC 12 В до 18 Вт; Корпус: пластиковый; Габаритные размеры: 486x370x190 мм; | 668.15 | шт
| УТ-00000133 | RVi | Аксессуары для видеонаблюдения | Сопутствующие товары для монтажа | RVi-MB5 |  | Монтажная коробка для камер видеонаблюдения: RVi-IPC38VM4 | 49.32 | шт
| 28336 | RVi | Сетевые коммутаторы | Сетевые коммутаторы | RVi-NS0402L |  | Сетевой коммутатор; Общее количество портов: 6 (10/100 М), Количество портов, поддерживающих стандарт PoE: 4шт., Суммарная мощность потребителей: 60 Вт; Таблица МАС адресов: 2К; Буфер памяти: 768 КБ; Габаритные размеры: 135х103х27 мм; Вес: 315 г.; Питание: DC48 В – 57 В | 108.18 | шт
| 28334 | RVi | Сетевые коммутаторы | Сетевые коммутаторы | RVi-NS0801L |  | Сетевой коммутатор; Общее количество портов: 9 шт. (10/100 М), Количество портов, поддерживающих стандарт PoE: 8 шт., Суммарная мощность потребителей: 120 Вт; Таблица МАС адресов: 2К; Буфер памяти: 768 КБ; Габаритные размеры: 200х105х27 мм; Вес: 500 г.; Питание: DC48 В – 57 В | 212.11 | шт
| 29687 | RVi | Сетевые коммутаторы | Сетевые коммутаторы | RVi-NS2404M |  | Сетевой коммутатор; 28 (24 портов 10/100M + 4 порта 10/100/1000M RJ45/SFP); Суммарная мощность потребителей: 370 Вт; Таблица МАС адресов: 8К; Буфер памяти: 1Mb; Управление: Management L2; Грозозащита: 6 КВ (IEC61000-4-2); Габаритные размеры: 442×263×45 мм; Вес: 3.73 кг | 1113.58 | шт
| 28427 | RVi | Аксессуары для видеонаблюдения | PoE-экстендеры | RVi-PE |  | POE ЭКСТЕНДЕР; Стандарт PoE: IEEE802.3af, IEEE802.3at; Стандарты Ethernet: IEEE802.3 10BASE-T, IEEE802.3u 100BASE-TX; Питание: DC48-57В/PoE, (2 Вт); Дальность передачи: Коаксиальный кабель: 0-500м Сетевой кабель(UTP): 0-400м; Грозозащита: 2 кВт (IEC61000-4-5); Диапазон рабочих температур: 0...55 °С; Относительная влажность: 0...95 %; Вес 153 г. и 154г.; Габаритные размеры: 63.2х82х25 мм | 349.98 | шт
| 28428 | RVi | Аксессуары для видеонаблюдения | PoE-репитеры | RVi-PR |  | PoE репитер; Стандарт PoE: IEEE802.3af, IEEE802.3at; Стандарты Ethernet: IEEE802.3 10BASE-T, IEEE802.3u 100BASE-TX; Питание: 2кВт (IEC61000-4-5); Дальность передачи: 150 м; Грозозащита: 2 кВт (IEC61000-4-5); Диапазон рабочих температур: -40°С...75°С; Относительная влажность: 0...95 %; Вес 194 г; Габаритные размеры 103х82х25 мм | 171.81 | шт
| 26862 | Space Technology | Аксессуары для видеонаблюдения |  | St-BNC-P разъем питания (PDC-MS) |  |  | 0.7 | шт
| 29461 | Seagate | Жесткие диски |  | ST1000VX005 Жесткий диск 1Tb Seagate SkyHawk, 64Mb, SATA 6Gb/s |  |  | 136.23 | шт
| 29222 | Seagate | Жесткие диски |  | ST4000VX007 Жесткий диск 4Tb Seagate SkyHawk, 64Mb, SATA 6Gb/s |  |  | 328.62 | шт
| УТ-00000665 | Seagate | Жесткие диски |  | ST6000VX001 Жесткий диск 6Tb Seagate SkyHawk, 256Mb, SATA 6Gb/s |  |  | 635.52 | шт
| 26699 | CROW | Извещатели охранные | Инфокрасные | SWAN 1000 |  |  | 94.39 | шт
| 27396 | CROW | Извещатели охранные | Совмещенные | SWAN PGB |  |  | 60.7 | шт
| УТ-00001293 | Rovalant | Извещатели охранные | Инфокрасные | SWAN PGB CURTAIN LENS |  |  | 63.92 | шт
| 25676 | CROW | Извещатели охранные | Инфокрасные | SWAN QUAD |  | Аналог извещателя ИНС-110 | 24.27 | шт
| 27337 | CROW | Извещатели охранные | Оптико-электронные | SWAN QUAD/CURTAIN LENS |  | Аналог извещателя ИНС-106 | 29.49 | шт
| УТ-00001531 | HIKVISION | Аксессуары для видеонаблюдения | Объективы | TV0515M-MPIR 1.3 Mega |  | 1.3 - Мегапиксельный объектив 1/3", vari 5.0-15 мм, Ручная диафрагма - Manual iris, ИК-коррекция, F 1.4 CS. Углы обзора: 41- 19 град. Производитель - HIKVISION | 48.09 | шт
| УТ-00015169 | Bolid | Дополнительное оборудование |  | USB-RS универсальный преобразователь интерфейсов USB в RS232,RS485 |  |  | 70.87 | шт
| 25127 | Bolid | Дополнительное оборудование |  | USB-RS232 |  | Преобразователь интерфейсов USB в RS-232 с гальванической развязкой. Питание от USB порта компьютера. | 32.8 | шт
| 25126 | Bolid | Дополнительное оборудование |  | USB-RS485 |  | Преобразователь интерфейсов USB в RS-485 с гальванической развязкой. Питание от USB порта компьютера. | 59.74 | шт
| УТ-00000690 | O`zero | Видеодомофоны | Видеодомофоны | VD-041 |  | Дисплей: 4.3"; Разрешение: 480х272; Максимальное потребление энергии: До 7 Вт (в режиме ожидания до 0,7Вт); Диапазон рабочих температур: 0...+40°С; Относительная влажность: 0..95%; Управление: Сенсорные кнопки; Интерком: Есть (адресный); Соединение с вызывной панелью: Два 4-х проводных канала; Соединение с доп. монитором: До 3-х доп. мониторов; Соединение с камерами: До 2-х камер видеонаблюдения; Питание: Внешний блок питания 12 В; Цвет корпуса: Белый; Габаритные размеры: 170×116×16 мм; Вес: 206 г | 69.18 | шт
| 28621 | CROW | Извещатели охранные | Вибрационные | VIB-2000 |  |  | 40.5 | шт
| УТ-00004078 | Dahua | Аксессуары для видеонаблюдения | Коннекторы | Water proof connector |  | Ответная часть для герметичного коннектора RJ-45 | 1.57 | шт
| 25300 | Rovalant | Дополнительное оборудование |  | Абонентский блок АБ4 |  |  | 127.97 | шт
| 25217 |  |  |  | УК-ВК/06 |  |  | 21.55 | шт
| УТ-00015872EKF, 1 полюс, 10 А, C | EKF | Автоматические выключатели |  | Автоматический выключатель ВА47 | 1 полюс, 10 А, C, Россия |  | 2.88 | шт
| УТ-00015872EKF, 1 полюс, 16 А, C | EKF | Автоматические выключатели |  | Автоматический выключатель ВА47 | 1 полюс, 16 А, C, Россия |  | 2.88 | шт
| УТ-00015872EKF, 1 полюс, 6 А, C | EKF | Автоматические выключатели |  | Автоматический выключатель ВА47 | 1 полюс, 6 А, C, Россия |  | 2.88 | шт
| УТ-00015872SHCET, 1 полюс, 10 А, C | SHCET | Автоматические выключатели |  | Автоматический выключатель ВА47 | 1 полюс, 10 А, C, Китай |  | 3.88 | шт
| УТ-00015872SHCET, 1 полюс, 6 А, C | SHCET | Автоматические выключатели |  | Автоматический выключатель ВА47 | 1 полюс, 6 А, C, Китай |  | 3.88 | шт
| 24779 | Rovalant | Дополнительное оборудование |  | Адаптер GSM (1 SIM, 2G ПО "SMS") |  |  | 280.34 | шт
| 28699 | Rovalant | Дополнительное оборудование |  | Адаптер GSM (1 SIM, 2G ПО "Неман") |  |  | 280.34 | шт
| 28822 | Авангард-спецмонтажплюс | Дополнительное оборудование |  | Адаптер USB RS-485 |  |  | 32 | шт
| 28745 | Новатех Системы Безопасности | Дополнительное оборудование |  | Адаптер программирования АП-USB |  |  | 85 | шт
| 24352 | Авангард-спецмонтажплюс | Дополнительное оборудование |  | Адресуемый релейный модуль (АРМ) Вертикаль |  |  | 116.17 | шт
| 24800 | Rovalant | Дополнительное оборудование |  | АИУ (01) |  |  | 177.31 | шт
| УТ-00004994 | Rovalant | Дополнительное оборудование |  | АИУ (02) |  |  | 141.75 | шт
| УТ-00015787Security power, SP, F1 | Security power | Аккумуляторные батареи |  | Аккумуляторная батарея 12V-1,3Ah | Security power, SP, F1, Китай |  | 15.98 | шт
| УТ-00015800Alarm force, FB, F2 | Alarm force | Аккумуляторные батареи |  | Аккумуляторная батарея 12V-12Ah | Alarm force, FB, F2, Китай |  | 41.16 | шт
| УТ-00015800Ventura, GP, F2 | Ventura | Аккумуляторные батареи |  | Аккумуляторная батарея 12V-12Ah | Ventura, GP, F2, Китай |  | 54.6 | шт
| УТ-00015802WBR, GP, M5 | WBR | Аккумуляторные батареи |  | Аккумуляторная батарея 12V-17Ah | WBR, GP, M5, Вьетнам |  | 116.09 | шт
| УТ-00015803AGM Contact, GP, M5 | AGM Contact | Аккумуляторные батареи |  | Аккумуляторная батарея 12V-18Ah | AGM Contact, GP, M5, Китай |  | 72.44 | шт
| УТ-00015803Ventura, GPL, M5 | Ventura | Аккумуляторные батареи |  | Аккумуляторная батарея 12V-18Ah | Ventura, GPL, M5, Китай |  | 59 | шт
| УТ-00015807AGM Contact, GPL, M5 | AGM Contact | Аккумуляторные батареи |  | Аккумуляторная батарея 12V-26Ah | AGM Contact, GPL, M5, Китай |  | 110.55 | шт
| УТ-00015807Ventura, GPL, M5 | Ventura | Аккумуляторные батареи |  | Аккумуляторная батарея 12V-26Ah | Ventura, GPL, M5, Китай |  | 106 | шт
| УТ-00015807WBR, GP, M5 | WBR | Аккумуляторные батареи |  | Аккумуляторная батарея 12V-26Ah | WBR, GP, M5, Вьетнам |  | 182.75 | шт
| УТ-00015792Security power, SP, F1 | Security power | Аккумуляторные батареи |  | Аккумуляторная батарея 12V-4,5Ah | Security power, SP, F1, Китай |  | 21.39 | шт
| УТ-00015813AGM Contact, GPL, M6 | AGM Contact | Аккумуляторные батареи |  | Аккумуляторная батарея 12V-40Ah | AGM Contact, GPL, M6, Китай |  | 136.16 | шт
| УТ-00015813Security power, SPL, M6 | Security power | Аккумуляторные батареи |  | Аккумуляторная батарея 12V-40Ah | Security power, SPL, M6, Китай |  | 142.08 | шт
| УТ-00015813Ventura, GPL, M6 | Ventura | Аккумуляторные батареи |  | Аккумуляторная батарея 12V-40Ah | Ventura, GPL, M6, Китай |  | 150.08 | шт
| УТ-00015813WBR, GP, M6 | WBR | Аккумуляторные батареи |  | Аккумуляторная батарея 12V-40Ah | WBR, GP, M6, Вьетнам |  | 268.69 | шт
| УТ-00015793WBR, HR, F2 | WBR | Аккумуляторные батареи |  | Аккумуляторная батарея 12V-5Ah | WBR, HR, F2, Вьетнам |  | 35.84 | шт
| УТ-00015815G-energy, GP, M6 | G-energy | Аккумуляторные батареи |  | Аккумуляторная батарея 12V-65Ah | G-energy, GP, M6, Китай |  | 254.56 | шт
| УТ-00015815Ventura, GPL, M6 | Ventura | Аккумуляторные батареи |  | Аккумуляторная батарея 12V-65Ah | Ventura, GPL, M6, Китай |  | 264.92 | шт
| УТ-00015817Ventura, GPL, M6 | Ventura | Аккумуляторные батареи |  | Аккумуляторная батарея 12V-75Ah | Ventura, GPL, M6, Китай |  | 335.37 | шт
| УТ-00015795AGM Contact, GP, F1 | AGM Contact | Аккумуляторные батареи |  | Аккумуляторная батарея 12V-7Ah | AGM Contact, GP, F1, Китай |  | 19.95 | шт
| УТ-00015795WBR, GP, F2 | WBR | Аккумуляторные батареи |  | Аккумуляторная батарея 12V-7Ah | WBR, GP, F2, Вьетнам |  | 44.23 | шт
| УТ-00015799WBR, HR, F2 | WBR | Аккумуляторные батареи |  | Аккумуляторная батарея 12V-9Ah | WBR, HR, F2, Вьетнам |  | 52.54 | шт
| УТ-00015775Kiper, GP, F1 | Kiper | Аккумуляторные батареи |  | Аккумуляторная батарея 6V-1,3Ah | Kiper, GP, F1, Китай |  | 8.73 | шт
| УТ-00015775MHB, MS, F1 | MHB | Аккумуляторные батареи |  | Аккумуляторная батарея 6V-1,3Ah | MHB, MS, F1, Китай |  | 8.89 | шт
| УТ-00015775Ventura, GP, F1 | Ventura | Аккумуляторные батареи |  | Аккумуляторная батарея 6V-1,3Ah | Ventura, GP, F1, Китай |  | 9.1 | шт
| УТ-00005199 | Аларм | Дополнительное оборудование |  | Аларм РК-КТС, радиокнопка тревожной сигнализации, электропитание от батареи типа CR2032 |  |  | 45.51 | шт
| УТ-00002820 | Аларм | Извещатели охранные | Магнитоконтактные | Аларм РК-МК исп. А |  |  | 56.58 | шт
| УТ-00002819 | Аларм | Извещатели охранные | Оптико-электронные | Аларм РК-ОЭ |  |  | 63.96 | шт
| УТ-00005201 | Аларм | Извещатели охранные | Оптико-электронные | Аларм РК-Ш |  |  | 63.96 | шт
| УТ-00004211 | Аларм | Дополнительное оборудование |  | Аларм-БРШС |  |  | 79.95 | шт
| УТ-00004209 | Аларм | Извещатели охранные | Оптико-электронные | Аларм-РК-РН |  |  | 75.03 | шт
| УТ-00004210 | Аларм | Извещатели охранные | Звуковые | Аларм-РК-РС |  |  | 108.24 | шт
| 24767 | Rovalant | Дополнительное оборудование |  | АМС-8 |  |  | 140.92 | шт
| 26560 | РМЗ | Крепёжные изделия | Анкерные болты | Анкерный болт с крюком М6х8х40 |  |  | 384 | тыс. шт
| 24122 | Аларм | Дополнительное оборудование |  | Антенна AN-GSM-05-SMA-STRAIGHT-5000 |  |  | 18.64 | шт
| УТ-00015494 |  | Системы контроля доступа |  | Антенна Триада-ВА996 SOTA |  |  | 80 | шт
| 24812 | Rovalant | Дополнительное оборудование |  | АРМ ДО Сеть - модуль «Мастер отчётов» |  |  | 334.54 | шт
| 28055 | Rovalant | Дополнительное оборудование |  | АРМ ДО Сеть - модуль «Мультисервер» |  |  | 185.87 | шт
| 24810 | Rovalant | Дополнительное оборудование |  | АРМ ДО Сеть - расширение 1К |  |  | 929.15 | шт
| 26488 | Rovalant | Дополнительное оборудование |  | АРМ ДО Сеть "Базовый комплект" |  |  | 1300.84 | шт
| УТ-00003219 | Rovalant | Дополнительное оборудование |  | АРМ ДО Сеть "Турникет" |  |  | 585.6 | шт
| 29303 | Bolid | Дополнительное оборудование |  | АРМ ТВП - модуль «Сканирование» |  |  | 1114.98 | шт
| 24813 | Rovalant | Дополнительное оборудование |  | АРМ ТВП "Базовый комплект" |  |  | 371.66 | шт
| 25259 | Bolid | Дополнительное оборудование |  | АРМ ТВП «ПОСЕТИТЕЛЬ» |  |  | 371.66 | шт
| 29302 | Rovalant | Дополнительное оборудование |  | АРМ ТВП «Расширенный комплект» |  |  | 1300.84 | шт
| 24814 | Rovalant | Дополнительное оборудование |  | АРМ УРВ |  |  | 2044.04 | шт
| УТ-00003727 | Аларм | Извещатели охранные | Электроконтактный | Астра-3221 |  |  | 46.4 | шт
| УТ-00000927 | Аларм | Извещатели охранные | Магнитоконтактные | Астра-3321 |  |  | 46.74 | шт
| УТ-00002873 | Аларм | Извещатели охранные | Оптико-электронные | Астра-5121 |  |  | 63.35 | шт
| УТ-00002814 | Аларм | Извещатели охранные | Оптико-электронные | Астра-5131 исп. А |  |  | 63.35 | шт
| УТ-00015017 | Аларм | Извещатели охранные | Оптико-электронные | Астра-5131 исп. Б |  |  | 63.35 | шт
| УТ-00002813 | Аларм | Извещатели охранные | Звуковые | Астра-6131 |  |  | 73.8 | шт
| УТ-00015465 | Аларм | Дополнительное оборудование |  | Астра-824 |  |  | 61.5 | шт
| УТ-00004593 | Аларм | Извещатели охранные | Электроконтактный | Астра-РИ-М РПДК |  |  | 44.28 | шт
| УТ-00000213 | Аларм | Дополнительное оборудование |  | Астра-РИ-М-РР Радиорасширитель |  |  | 86.1 | шт
| УТ-00000155 | AccordTec | Источники питания |  | ББП-40 исп.2 |  |  | 82 | шт
| 24341 | Авангард-спецмонтажплюс | Приборы приемно-контрольные |  | Березина "УКА 12.5/1" исп. 12 НГТ |  |  | 272.25 | шт
| 24337 | Авангард-спецмонтажплюс | Приборы приемно-контрольные |  | Березина "УКА 12.5/1" исп. 24 НАТ |  |  | 278.91 | шт
| 24340 | Авангард-спецмонтажплюс | Приборы приемно-контрольные |  | Березина "УКА12.5/1 исп. 24 НГТ |  |  | 278.91 | шт
| 29752 | Авангард-спецмонтажплюс | Приборы приемно-контрольные |  | Березина "УКА12.5/1" исп. 12 НАТ |  |  | 272.25 | шт
| 27694 | Авангард-спецмонтажплюс | Приборы приемно-контрольные |  | Березина "УКП 10/1-16" исп. 16-12 В |  |  | 222.64 | шт
| 27695 | Авангард-спецмонтажплюс | Приборы приемно-контрольные |  | Березина "УКП 10/1-16" исп. 16-24 В |  |  | 222.64 | шт
| 27696 | Авангард-спецмонтажплюс | Приборы приемно-контрольные |  | Березина "УКП 10/1-16" ПС исп. 16-12 В |  |  | 222.64 | шт
| 27698ПС10 | Авангард-спецмонтажплюс | Приборы приемно-контрольные |  | Березина "УКП 10/1-16" ПС исп. 16-24 В | ПС10, Беларусь |  | 222.64 | шт
| 27698ПС12 | Авангард-спецмонтажплюс | Приборы приемно-контрольные |  | Березина "УКП 10/1-16" ПС исп. 16-24 В | ПС12, Беларусь |  | 222.64 | шт
| 27698ПС14 | Авангард-спецмонтажплюс | Приборы приемно-контрольные |  | Березина "УКП 10/1-16" ПС исп. 16-24 В | ПС14, Беларусь |  | 222.64 | шт
| 27698ПС16 | Авангард-спецмонтажплюс | Приборы приемно-контрольные |  | Березина "УКП 10/1-16" ПС исп. 16-24 В | ПС16, Беларусь |  | 222.64 | шт
| 27698ПС2 | Авангард-спецмонтажплюс | Приборы приемно-контрольные |  | Березина "УКП 10/1-16" ПС исп. 16-24 В | ПС2, Беларусь |  | 222.64 | шт
| 27698ПС4 | Авангард-спецмонтажплюс | Приборы приемно-контрольные |  | Березина "УКП 10/1-16" ПС исп. 16-24 В | ПС4, Беларусь |  | 222.64 | шт
| 27698ПС6 | Авангард-спецмонтажплюс | Приборы приемно-контрольные |  | Березина "УКП 10/1-16" ПС исп. 16-24 В | ПС6, Беларусь |  | 222.64 | шт
| 27698ПС8 | Авангард-спецмонтажплюс | Приборы приемно-контрольные |  | Березина "УКП 10/1-16" ПС исп. 16-24 В | ПС8, Беларусь |  | 222.64 | шт
| 25202 | Bolid | Дополнительное оборудование |  | БЗК ИСП.01 |  | Блок защитный коммутационный для распределения тока от источника питания по 8 каналам. Входное напрчжение от 10 до 30 В. Ток по каждому каналу - до 0, 6 А. От минус 30 до +50°С | 35.32 | шт
| 25203 | Bolid | Дополнительное оборудование |  | БЗК ИСП.02 |  | Блок защитный коммутационный для распределения тока от источника питания по 8 каналам. Входное напрчжение от 10 до 30 В. Ток по каждому каналу - до 1,0 А. От минус 30 до +50°С | 37.77 | шт
| 25218 | Bolid | Дополнительное оборудование |  | БЗЛ |  | Блок защиты входных цепей прибора от импульсных пере напряжений в двух линиях (длинных или воздушных шлейфах и соединительных линиях) | 21.34 | шт
| 25204 | Bolid | Дополнительное оборудование |  | БЗС |  | Блок защитный сетевой - для защиты приборов (мощностью до 500 Вт), питающихся от сети 220 В от импульсных помех и длительных перенапряжений. От минус 30 до +50°С | 29.55 | шт
| УТ-00016243 | Bolid | Дополнительное оборудование |  | БЗС исп.01 |  |  | 64.81 | шт
| 24311 | Rovalant | Источники питания |  | Блок бесперебойного питания ББП-3/12 |  |  | 232.92 | шт
| 24312 | Rovalant | Источники питания |  | Блок бесперебойного питания ББП-3/12(У) |  |  | 362.19 | шт
| 24315 | Rovalant | Источники питания |  | Блок бесперебойного питания ББП-3/24 |  |  | 395.36 | шт
| 24316 | Rovalant | Источники питания |  | Блок бесперебойного питания ББП-3/24(У) |  |  | 823.85 | шт
| 24313 | Rovalant | Источники питания |  | Блок бесперебойного питания ББП-7/12 |  |  | 395.36 | шт
| 24314 | Rovalant | Источники питания |  | Блок бесперебойного питания ББП-7/12(У) |  |  | 706.72 | шт
| УТ-00000785 | Аларм | Дополнительное оборудование |  | Блок индикации БВИ |  |  | 76.69 | шт
| 26800 | Аларм | Дополнительное оборудование |  | Блок индикации БИ-2 "Аларм" |  |  | 21.12 | шт
| 26881 | Запспецтехсервис | Дополнительное оборудование |  | Блок искрозащ. охранно-пож БиОП исп. 00 |  |  | 465.5 | шт
| 26412 | Запспецтехсервис | Дополнительное оборудование |  | Блок искрозащ. охранно-пож БиОП исп. 01 |  |  | 871.15 | шт
| 28862 | Авангард-спецмонтажплюс | Дополнительное оборудование |  | Блок контроля "ИДПЛ-тестер" |  |  | 86.12 | шт
| 25747 | Аларм | Дополнительное оборудование |  | Блок контроля БК НСД |  |  | 61.13 | шт
| 24353 | Авангард-спецмонтажплюс | Дополнительное оборудование |  | Блок контроля клапана "Вертикаль БКК 220В" |  |  | 57.05 | шт
| 24354 | Авангард-спецмонтажплюс | Дополнительное оборудование |  | Блок контроля клапана "Вертикаль БКК 24В" |  |  | 48.7 | шт
| 24539 | Авангард-спецмонтажплюс | Дополнительное оборудование |  | Блок КПЛИ |  |  | 7.07 | шт
| УТ-00002755 |  | Источники питания |  | Блок питания MOXA DR-4524 |  |  | 126.69 | шт
| 23817 | Аккорд-СБ | Источники питания |  | Блок питания ББП-20 (в мет. корпусе) |  |  | 30.5 | шт
| 27901 | Аккорд-СБ | Источники питания |  | Блок питания ББП-40 (в мет. корпусе) |  |  | 44.76 | шт
| 27886 | Аккорд-СБ | Источники питания |  | Блок питания ББП-60 |  |  | 72.36 | шт
| 26861 | Аккорд-СБ | Источники питания |  | Блок питания ББП-80 (исп.1) |  |  | 148.5 | шт
| 24191 | Спецавтоматика | Дополнительное оборудование |  | Блок реле АС-06 (8 реле) |  |  | 65.34 | шт
| 24192 | Спецавтоматика | Дополнительное оборудование |  | Блок реле АС-06-03 (2 реле) |  |  | 23.76 | шт
| 28367 | Bolid | Дополнительное оборудование |  | Бокс -24 исп. 0 (Бокс-24/17М5) |  | Бокс для установки двух аккумуляторов 12 В – 17 А×ч с элементами защиты | 64.01 | шт
| УТ-00003183 | Rovalant | Дополнительное оборудование |  | Бокс аккумуляторный БА-18 |  |  | 52.46 | шт
| УТ-00016485EKF, 1/2, с вырезом | EKF | Сопутствующие товары для монтажа | Пластиковые боксы | Бокс КМПн | 1/2, с вырезом, Россия |  | 1.1 | шт
| 27587 | Bolid | Источники питания |  | БОКС-12 ИСП.0 |  | Бокс для установки двух аккум.12 В – 17 А×ч с элементами защиты | 64.01 | шт
| УТ-00016323 | ТЕКО | Извещатели охранные | Радиобрелоки | Брелок EM-MARIN бесконтактный |  |  | 1.66 | шт
| 25165 | Bolid | Дополнительное оборудование |  | БРИЗ |  | Блок разветвительно-изолирующий. Обеспечивает изоляцию короткозамкнутого участка двухпроводной линии связи контроллера С2000-КДЛ с последующим автоматическим восстановлением после устранения неисправности. | 15.68 | шт
| 28079 | Bolid | Дополнительное оборудование |  | БРИЗ исп.03 |  | Блок разветвительно-изолирующий, встраеваемый в розетку адресных извещателей ДИП-34А-03, С2000-ИП-03. Обеспечивает изоляцию короткозамкнутого участка двухпроводной линии связи контроллера С2000-КДЛ с последующим автоматическим восстановлением после устранения неисправности. | 15.68 | шт
| 24803 | Rovalant | Дополнительное оборудование |  | БУН (3-12) |  |  | 125.89 | шт
| 27653 | Rovalant | Дополнительное оборудование |  | БУН1-12С |  |  | 66.84 | шт
| 27652 | Rovalant | Дополнительное оборудование |  | БУН3-3П |  |  | 185.12 | шт
| УТ-00016079Выход | Спецавтоматика | Оповещатели | Световые | Вега-С (9-27В) | Выход, Беларусь |  | 19.8 | шт
| УТ-00016079Выход, стрелка влево | Спецавтоматика | Оповещатели | Световые | Вега-С (9-27В) | Выход, стрелка влево, Беларусь |  | 19.8 | шт
| УТ-00016079Выход, стрелка влево-вправо | Спецавтоматика | Оповещатели | Световые | Вега-С (9-27В) | Выход, стрелка влево-вправо, Беларусь |  | 19.8 | шт
| УТ-00016079Выход, стрелка вправо | Спецавтоматика | Оповещатели | Световые | Вега-С (9-27В) | Выход, стрелка вправо, Беларусь |  | 19.8 | шт
| УТ-00016079Пожар | Спецавтоматика | Оповещатели | Световые | Вега-С (9-27В) | Пожар, Беларусь |  | 19.8 | шт
| УТ-00016079Стрелка влево | Спецавтоматика | Оповещатели | Световые | Вега-С (9-27В) | Стрелка влево, Беларусь |  | 19.8 | шт
| УТ-00016079Стрелка влево-вправо | Спецавтоматика | Оповещатели | Световые | Вега-С (9-27В) | Стрелка влево-вправо, Беларусь |  | 19.8 | шт
| УТ-00016079Стрелка вправо | Спецавтоматика | Оповещатели | Световые | Вега-С (9-27В) | Стрелка вправо, Беларусь |  | 19.8 | шт
| УТ-00016278Выход | Спецавтоматика | Оповещатели | Светозвуковые | Вега-СЗ (9-27В) | Выход, Беларусь |  | 29.04 | шт
| УТ-00016278Выход, стрелка влево | Спецавтоматика | Оповещатели | Светозвуковые | Вега-СЗ (9-27В) | Выход, стрелка влево, Беларусь |  | 29.04 | шт
| УТ-00016278Выход, стрелка влево-вправо | Спецавтоматика | Оповещатели | Светозвуковые | Вега-СЗ (9-27В) | Выход, стрелка влево-вправо, Беларусь |  | 29.04 | шт
| УТ-00016278Выход, стрелка вправо | Спецавтоматика | Оповещатели | Светозвуковые | Вега-СЗ (9-27В) | Выход, стрелка вправо, Беларусь |  | 29.04 | шт
| УТ-00016278Пожар | Спецавтоматика | Оповещатели | Светозвуковые | Вега-СЗ (9-27В) | Пожар, Беларусь |  | 29.04 | шт
| УТ-00016278Стрелка влево | Спецавтоматика | Оповещатели | Светозвуковые | Вега-СЗ (9-27В) | Стрелка влево, Беларусь |  | 29.04 | шт
| УТ-00016278Стрелка влево-вправо | Спецавтоматика | Оповещатели | Светозвуковые | Вега-СЗ (9-27В) | Стрелка влево-вправо, Беларусь |  | 29.04 | шт
| УТ-00016278Стрелка вправо | Спецавтоматика | Оповещатели | Светозвуковые | Вега-СЗ (9-27В) | Стрелка вправо, Беларусь |  | 29.04 | шт
| 24051 | Новатех Системы Безопасности | Извещатели охранные | Вибрационные | ВИБ-2000ВТФ |  |  | 42 | шт
| УТ-00015620 | RVi | Аксессуары для видеонаблюдения | Серверы | Видеосервер RV-SE2300 Оператор ECO |  | Видеосервер RV-SE2300 Оператор ECO. Сервер записи до 32 IP камер. Исполнение – Rack Mount 19’ 2U. Разрешение потока IP видеокамер на запись без ограничения, с суммарным битрейтом до 128 Мбит/с.; Отправка видеопотоков на клиенты в разрешении D1 720х576@25 к/с в мультикартинке, в полноэкранном режиме без ограничения. Возможность установки до 4хHDD SATA; Питание системы 220V, 1хБП до 500W. В составе программного решения Оператор: Лицензия на подключение каналов видео х 32 шт.; Лицензия на интеграцию с ПО FireSec. Для обеспечения работоспособности системы предустановлена операционная система Windows 10 IoT Enterprise. В состав решения включен Support SLA Start - Расширенная техническая поддержка на период запуска системы. Гарантия 3 года. | 3004.89 | шт
| УТ-00015621 | RVi | Аксессуары для видеонаблюдения | Серверы | Видеосервер RV-SE2600 Оператор ECO |  | Видеосервер RV-SE2600 Оператор ECO. Сервер записи без отображения до 64 IP камер. Исполнение – Rack Mount 19’ 2U. Разрешение потока IP видеокамер на запись без ограничения, с суммарным битрейтом до 256 Мбит/с.; Отправка видеопотоков на клиенты в разрешении D1 720х576@25 к/с в мультикартинке, в полноэкранном режиме без ограничения. Возможность установки до 6хHDD SATA; Питание системы 220V, 1хБП до 500W. В составе программного решения Оператор: Лицензия на подключение каналов видео х 64 шт.; Лицензия на интеграцию с ПО FireSec. Для обеспечения работоспособности системы предустановлена операционная система Windows 10 IoT Enterprise. В состав решения включен Support SLA Start - Расширенная техническая поддержка на период запуска системы. Гарантия 3 года. | 3800.3 | шт
| УТ-00015623 | RVi | Аксессуары для видеонаблюдения | Серверы | Видеосервер RV-SE2600 Оператор PRO |  | Видеосервер RV-SE2600 Оператор PRO. Сервер записи без отображения до 64 IP камер. Исполнение – Rack Mount 19’ 2U. Разрешение потока IP видеокамер на запись без ограничения, с суммарным битрейтом до 512 Мбит/с.; Отправка видеопотоков на клиенты в разрешении D1 720х576@25 к/с в мультикартинке, в полноэкранном режиме без ограничения. Возможность установки до 8хHDD SAS/SATA, Hot Swap; Аппаратная поддержка RAID 0,1,5,10. Питание системы 220V, 1хБП до 560W. В составе программного решения Оператор: Лицензия на подключение каналов видео х 64 шт.; Лицензия на интеграцию с ПО FireSec. Для обеспечения работоспособности системы предустановлена операционная система Windows 10 IoT Enterprise. В состав решения включен Support SLA Start - Расширенная техническая поддержка на период запуска системы, Warranty SLA 1 year - 1 год сервисной модели на расширенное гарантийное обслуживание. Гарантия 3 года. | 10310.91 | шт
| УТ-00015624 | RVi | Аксессуары для видеонаблюдения | Серверы | Видеосервер RV-SE2800 Оператор PRO |  | Видеосервер RV-SE2800 Оператор PRO. Сервер записи без отображения до 96 IP камер. Исполнение – Rack Mount 19’ 2U. Разрешение потока IP видеокамер на запись без ограничения, с суммарным битрейтом до 768 Мбит/с.; Отправка видеопотоков на клиенты в разрешении D1 720х576@25 к/с в мультикартинке, в полноэкранном режиме без ограничения. Возможность установки до 8хHDD SAS/SATA, Hot Swap; Аппаратная поддержка RAID 0,1,5,10. Питание системы 220V, 2хБП до 740W. В составе программного решения Оператор: Лицензия на подключение каналов видео х 96 шт.; Лицензия на интеграцию с ПО FireSec. Для обеспечения работоспособности системы предустановлена операционная система Windows 10 IoT Enterprise. В состав решения включен Support SLA Start - Расширенная техническая поддержка на период запуска системы, Warranty SLA 1 year - 1 год сервисной модели на расширенное гарантийное обслуживание. Гарантия 3 года. | 13404.18 | шт
| УТ-00015622 | RVi | Аксессуары для видеонаблюдения | Серверы | Видеосервер RV-SE2900 Оператор ECO |  | Видеосервер RV-SE2900 Оператор ECO. Сервер записи без отображения до 128 IP камер. Исполнение – Rack Mount 19’ 2U. Разрешение потока IP видеокамер на запись без ограничения, с суммарным битрейтом до 512 Мбит/с.; Отправка видеопотоков на клиенты в разрешении D1 720х576@25 к/с в мультикартинке, в полноэкранном режиме без ограничения. Возможность установки до 8хHDD SATA, Hot Swap; Питание системы 220V, 1хБП до 560W. В составе программного решения Оператор: Лицензия на подключение каналов видео х 128 шт.; Лицензия на интеграцию с ПО FireSec. Для обеспечения работоспособности системы предустановлена операционная система Windows 10 IoT Enterprise. В состав решения включен Support SLA Start - Расширенная техническая поддержка на период запуска системы. Гарантия 3 года. | 6746.26 | шт
| УТ-00015625 | RVi | Аксессуары для видеонаблюдения | Кабели | Видеосервер RV-SE2900 Оператор PRO |  | Видеосервер RV-SE2900 Оператор PRO. Сервер записи без отображения до 128 IP камер. Исполнение – Rack Mount 19’ 2U. Разрешение потока IP видеокамер на запись без ограничения, с суммарным битрейтом до 1024 Мбит/с.; Отправка видеопотоков на клиенты в разрешении D1 720х576@25 к/с в мультикартинке, в полноэкранном режиме без ограничения. Возможность установки до 12хHDD SAS/SATA, Hot Swap; Аппаратная поддержка RAID 0,1,5,10. Питание системы 220V, 2хБП до 920W.В составе программного решения Оператор: Лицензия на подключение каналов видео х 128 шт.; Лицензия на интеграцию с ПО FireSec. Для обеспечения работоспособности системы предустановлена операционная система Windows 10 IoT Enterprise. В состав решения включен Support SLA Start - Расширенная техническая поддержка на период запуска системы, Warranty SLA 1 year - 1 год сервисной модели на расширенное гарантийное обслуживание. Гарантия 3 года. | 15908.25 | шт
| 24795 | Rovalant | Дополнительное оборудование |  | ВКП (базовая) |  |  | 74.27 | шт
| 24796 | Rovalant | Дополнительное оборудование |  | ВКП (всепогодная) |  |  | 101.14 | шт
| 24797 | Rovalant | Дополнительное оборудование |  | ВКП (люкс) |  |  | 181.06 | шт
| 24806 | Rovalant | Дополнительное оборудование |  | ВПИУ (базовая) |  |  | 215 | шт
| 28054 | Rovalant | Дополнительное оборудование |  | ВПИУ (расширение до 80) |  |  | 124.62 | шт
| УТ-00003189 | Rovalant | Дополнительное оборудование |  | ВПИУ-люкс (расширение до 80) |  |  | 171.15 | шт
| УТ-00003190 | Rovalant | Дополнительное оборудование |  | ВПИУ-люкс автоматика |  |  | 388.99 | шт
| УТ-00003191 | Rovalant | Дополнительное оборудование |  | ВПИУ-люкс магистральная |  |  | 213.59 | шт
| УТ-00016735 | Rovalant | Дополнительное оборудование |  | ВПУ «Базис» |  |  | 1121.01 | шт
| 24285 | Rovalant | Дополнительное оборудование |  | ВПУ-40 |  |  | 760.13 | шт
| 24764 | Rovalant | Дополнительное оборудование |  | ВПУ-А |  |  | 81.33 | шт
| 24702 | Авангард-спецмонтажплюс | Вызывные устройства |  | Вызывное устройство "ТАНГО-УВ" |  |  | 70.28 | шт
| 24374 | Авангард-спецмонтажплюс | Вызывные устройства |  | Вызывное устройство "ТАНГО-УВ/Т" |  |  | 28.22 | шт
| 24076 | Rovalant | Дополнительное оборудование |  | Выносная панель управления ВПУ |  |  | 333.1 | шт
| 24286 | Rovalant | Дополнительное оборудование |  | Выносная панель управления ВПУ-40-ПЦН |  |  | 9514.97 | шт
| 24266 | Rovalant | Дополнительное оборудование |  | Выносная панель управления ВПУ-А-06 |  |  | 230.62 | шт
| 23895 | Rovalant | Дополнительное оборудование |  | Выносная панель управления ВПУ-А-16 |  |  | 247.18 | шт
| 24267 | Rovalant | Дополнительное оборудование |  | Выносная панель управления ВПУ-А-16С |  |  | 157.68 | шт
| УТ-00003179 | Rovalant | Дополнительное оборудование |  | Выносная панель управления ВПУ-А24/700 |  |  | 208.15 | шт
| 22987 | Авант-техно | Дополнительное оборудование |  | Выносное устройство ВУОС-01 |  |  | 4.35 | шт
| УТ-00016050Белый, Valfex, уп. 200шт |  | Аксессуары для труб |  | Держатель с защёлкой для труб 20 мм | Белый, уп. 200шт, Россия |  | 0.19 | шт
| УТ-00016050Серый, Valfex, уп. 200шт |  | Аксессуары для труб |  | Держатель с защёлкой для труб 20 мм | Серый, уп. 200шт, Россия |  | 0.2 | шт
| УТ-00016051Белый, Valfex, уп. 125шт |  | Аксессуары для труб |  | Держатель с защёлкой для труб 25 мм | Белый, уп. 125шт, Россия |  | 0.25 | шт
| УТ-00016051Серый, Valfex, уп. 125шт |  | Аксессуары для труб |  | Держатель с защёлкой для труб 25 мм | Серый, уп. 125шт, Россия |  | 0.25 | шт
| УТ-00016053Серый, Valfex, уп. 50шт |  | Аксессуары для труб |  | Держатель с защёлкой для труб 40 мм | Серый, уп. 50шт, Россия |  | 0.42 | шт
| 24703 | Авангард-спецмонтажплюс | Извещатели пожарные | Дымовые | ДИП 212-92А |  |  | 42.11 | шт
| 25161 | Bolid | Извещатели пожарные | Дымовые | ДИП-34А-03 |  | Дымовой оптико-электронный адресно-аналоговый извещатель, питается по двухпроводной линии от «С2000-КДЛ», до 127 адресов в комплекте с базой | 33.29 | шт
| 28540 | Bolid | Извещатели пожарные | Дымовые | ДИП-34А-04 |  | Дымовой оптико-электронный пожарный извещатель, адресно-аналоговый со встроенным изолирующим блоком, питается по двухпроводной линии от "С2000-КДЛ", до 127 адресов | 44.01 | шт
| УТ-00003350 | RVi | Аксессуары для видеонаблюдения | Докстанции | Докстанция для одного регистратора RVi-BR-DS750 |  | Док-станция для мобильного видеорегистратора предназначена для зарядки и подключения к ПК одного мобильного регистратора модели RVi-BR-750. RVi-BR-DS750 обеспечивает быстрое и удобное подключение регистратора к ПК для обработки аудио и видеозаписей, зарядки регистратора. | 48.61 | шт
| УТ-00016077OMAX, уп. 1500шт |  | Крепёжные изделия |  | Дюбель с шурупом 6х40 грибовидный борт | уп. 1500шт, Россия |  | 45.97 | упак
| УТ-00016077OMAX, уп. 150шт |  | Крепёжные изделия |  | Дюбель с шурупом 6х40 грибовидный борт | уп. 150шт, Россия |  | 5.42 | упак
| УТ-00016077OMAX, уп. 175шт |  | Крепёжные изделия |  | Дюбель с шурупом 6х40 грибовидный борт | уп. 175шт, Россия |  | 5.76 | упак
| УТ-00016078OMAX, уп. 1500шт |  | Крепёжные изделия |  | Дюбель с шурупом 6х40 потайной борт | уп. 1500шт, Россия |  | 45.97 | упак
| УТ-00016078OMAX, уп. 175шт |  | Крепёжные изделия |  | Дюбель с шурупом 6х40 потайной борт | уп. 175шт, Россия |  | 5.76 | упак
| 24098 | Новатех Системы Безопасности | Дополнительное оборудование |  | ЖКИ клавиатура КП-128П |  |  | 232.5 | шт
| 27378 | РМЗ | Аксессуары для троса |  | Зажим для троса ф3, DIN 741 |  |  | 0.26 | шт
| УТ-00005186 |  | Системы контроля доступа |  | Замок электромеханический Atis Lock СН |  |  | 52 | шт
| УТ-00014937 | РИЭЛТА | Извещатели охранные | Звуковые | Звон-1 исп.1 |  | «Звон-1» исп.1 — с контролем вскрытия корпуса и дальностью обнаружения 10 м при площади стекла от 1 м². Обнаруживает разрушения всех видов строительных стекол: обычного, закаленного, узорчатого, армированного, многослойного и защищенного полимерной пленкой (ламинированного), стеклянных пустотелых блоков, а также стандартных одно- и двухкамерных стеклопакетов. Дискретная регулировка чувствительности. Формирование тревожных извещений размыканием контактов реле. | 15.55 | шт
| 25067Кнопка включения систем пожарной автоматики |  | Оповещатели | Знаки безопасности | Знак безопасности, пленка самокл | Кнопка включения систем пожарной автоматики, Беларусь | Кнопка включения систем пожарной автоматики | 1.2 | шт
| 25067Сигнально-звуковое устройство |  | Оповещатели | Знаки безопасности | Знак безопасности, пленка самокл | Сигнально-звуковое устройство, Беларусь | Кнопка включения систем пожарной автоматики | 1.1 | шт
| 24384 | Авангард-спецмонтажплюс | Извещатели пожарные | Дымовые | ИДПЛ-101 |  |  | 265.57 | шт
| УТ-00002669 | Фармтехсервис | Извещатели пожарные | Автономные | Извещатель газовый автономный ИП 435-01Д |  |  | 29.16 | шт
| УТ-00003929 | Аларм | Извещатели охранные | Магнитоконтактные | Извещатель охранный ИО 102-14 |  | Извещатель охранный ИО 102-14 предназначен для блокировки дверных и оконных проемов, др. строительных, конструктивных элементов зданий и сооружений на открывание или смещение, организации устройств типа «ловушка» на любых объектах как производственных так и жилых. Магнитоконтактный; контакты размыкаются при тревоге; 12 мм (контакты замкнуты), 45 мм (контакты разомкнуты); U-коммут.72 В, I-коммут.500 мА, P-коммут.10 Вт; t-раб.-50…+50°С; 35х10х10.5 мм (геркон и магнит). Кабельный отвод. Пластиковый корпус. 0.01 кг | 2.95 | шт
| 29079 | OLMAGO | Извещатели охранные | Магнитоконтактные | Извещатель охранный магнитоконтактный МКИ-1С |  | МКИ-1С относится к типу извещателей магнитоконтактных на смещение и открывание оконных проемов, дверей. В случае увеличения расстояния размыкания, издается сигнал тревоги. | 3 | шт
| 29080 | OLMAGO | Извещатели охранные | Магнитоконтактные | Извещатель охранный магнитоконтактный МКИ-2Н |  |  | 4.65 | шт
| 29053 | OLMAGO | Извещатели охранные | Магнитоконтактные | Извещатель охранный магнитоконтактный МКИ-3Н |  |  | 3 | шт
| 29498 | OLMAGO | Извещатели охранные | Магнитоконтактные | Извещатель охранный магнитоконтактный МКИ-4М |  |  | 13.5 | шт
| 29081 | OLMAGO | Извещатели охранные | Магнитоконтактные | Извещатель охранный магнитоконтактный МКИ-6Т |  | Извещатель охранный магнитоконтактный МКИ-6Т предназначен для блокировки дверей деревянных, оконных проемов, организации устройств типа "ловушка", а также блокировки других конструктивных элементов сооружений на открывание или смещение с выдачей сигнала "тревога" посредством размыкания контактов геркона на приемно-контрольном приборе или любом другом приборе, реагирующем на изменение состояния шлейфа. | 4.35 | шт
| 29082 | OLMAGO | Извещатели охранные | Магнитоконтактные | Извещатель охранный магнитоконтактный МКИ-7ТМ |  | Извещатель охранный магнитоконтактный МКИ-7ТМ предназначен для блокировки дверей деревянных, металлических, сейфов, оконных проемов, организации устройств типа "ловушка", а также блокировки других конструктивных элементов сооружений на открывание или смещение с выдачей сигнала "тревога" посредством размыкания контактов геркона на приемно-контрольном приборе или любом другом приборе, реагирующем на изменение состояния шлейфа. Зазор на замыкание 23 мм. | 4.5 | шт
| УТ-00002442 | ТЕКО | Извещатели охранные | Оптико-электронные | Извещатель охранный объемный оптико-электронный Астра 512 |  |  | 19.8 | шт
| УТ-00002840 | Фармтехсервис | Извещатели пожарные | Газовые | Извещатель пожарный газовый ИП 435-02-1Д |  |  | 46.04 | шт
| УТ-00002841 | Фармтехсервис | Извещатели пожарные | Газовые | Извещатель пожарный газовый ИП 435-03-1ДС |  |  | 44.44 | шт
| УТ-00015067 | Фармтехсервис | Извещатели пожарные | Дымовые | Извещатель пожарный дымовой оптический точечный ИП212-4П с защитной сеткой |  |  | 23.7 | шт
| УТ-00000677 | Спецавтоматика | Извещатели пожарные | Дымовые | Извещатель пожарный ИП 212-02К "ДОКА - с" |  |  | 10.78 | шт
| УТ-00003197 | Rovalant | Извещатели пожарные | Ручные | Извещатель пожарный ручной адресный RF04-P |  |  | 27.74 | шт
| УТ-000164860,15мм*18мм, Белый, 20м, 220 TM |  | Крепёжные изделия |  | Изолента ПВХ | 0,15мм*18мм, Белый, 20м, Китай |  | 1.11 | шт
| УТ-000164860,15мм*18мм, Синий, 20м, 220 TM |  | Крепёжные изделия |  | Изолента ПВХ | 0,15мм*18мм, Синий, 20м, Китай |  | 1.11 | шт
| УТ-000164860,15мм*18мм, Черный, 20м, 220 TM |  | Крепёжные изделия |  | Изолента ПВХ | 0,15мм*18мм, Черный, 20м, Китай |  | 1.11 | шт
| УТ-00003196 | Rovalant | Дополнительное оборудование |  | Изолирующее основание XP777 |  |  | 12.23 | шт
| 25276 | Новатех Системы Безопасности | Извещатели охранные | Инфокрасные | ИНС-101 |  |  | 32.1 | шт
| 27079 | Новатех Системы Безопасности | Извещатели охранные | Инфокрасные | ИНС-101 Штора |  |  | 36.9 | шт
| УТ-00004794 | Новатех Системы Безопасности | Извещатели охранные | Инфокрасные | ИНС-101К |  | ИНС-101К работает методом считывания инфракрасного излучения от движущегося объекта. Эксплуатация извещателя должна происходить в благоприятных условиях, без воздействия агрессивных сред. Отличается от ИНС-101 дальностью действия - 12м | 17.72 | шт
| УТ-00004795 | Новатех Системы Безопасности | Извещатели охранные | Оптико-электронные | ИНС-101К Штора |  |  | 21.75 | шт
| 23808 | Новатех Системы Безопасности | Извещатели охранные | Инфокрасные | ИНС-105 |  |  | 47.7 | шт
| 23799 | Новатех Системы Безопасности | Извещатели охранные | Оптико-электронные | ИНС-106 |  |  | 37.1 | шт
| 24044 | Новатех Системы Безопасности | Извещатели охранные | Пассивные | ИНС-110 |  |  | 32.8 | шт
| 24045 | Новатех Системы Безопасности | Извещатели охранные | Пассивные | ИНС-206 |  |  | 28 | шт
| 24047 | Новатех Системы Безопасности | Извещатели охранные | Совмещенные | ИНС-409ВТФ Штора |  |  | 57.71 | шт
| 23809 | Новатех Системы Безопасности | Извещатели охранные | Совмещенные | ИНС-409ВТФ |  |  | 54 | шт
| УТ-00015308 |  | Извещатели охранные | Магнитоконтактные | ИО 102-20 А2М |  |  | 14 | шт
| 24241 | Мономер | Извещатели охранные | Магнитоконтактные | ИО 102-3 |  |  | 0.93 | шт
| 28087 | КСС | Извещатели охранные | Магнитоконтактные | ИО-102-20 А2П |  |  | 6.5 | шт
| 24704 | Авангард-спецмонтажплюс | Извещатели пожарные | Тепловые | ИП 101-01-А2МS |  |  | 37.46 | шт
| 24170 | Спецавтоматика | Извещатели пожарные | Тепловые | ИП 109-05-А2М |  |  | 3.96 | шт
| 24915 | Технозащита | Извещатели пожарные | Тепловые | ИП 114-01-А2М |  |  | 4.34 | шт
| 24174 | Спецавтоматика | Извещатели пожарные | Автономные | ИП 212-03-02М1 (без сети) |  |  | 9.24 | шт
| 24177 | Спецавтоматика | Извещатели пожарные | Дымовые | ИП 212-08 Луч-3М |  |  | 221.76 | шт
| 27678 | Rubezh | Извещатели пожарные | Дымовые | ИП 212-141Б |  |  | 10.88 | шт | Остатки
| 29083 | Фармтехсервис | Извещатели пожарные | Автономные | ИП 212-22 (без ЭП) |  |  | 15.16 | шт
| 23866 | Фармтехсервис | Извещатели пожарные | Автономные | ИП 212-22 (с ЭП) |  |  | 15.85 | шт
| УТ-00015068 | Фармтехсервис | Извещатели пожарные | Автономные | ИП 212-22 (с ЭП) с защитной сеткой |  |  | 18.84 | шт
| 24194 | Технозащита | Извещатели пожарные | Автономные | ИП 212-52Т |  |  | 10 | шт
| 24034 | Фармтехсервис | Извещатели пожарные | Дымовые | ИП 212-5М |  |  | 16.85 | шт
| УТ-00015066 | Фармтехсервис | Извещатели пожарные | Дымовые | ИП 212-5М с защитной сеткой |  |  | 17.32 | шт
| 23864 | Фармтехсервис | Извещатели пожарные | Дымовые | ИП 212-5МУ |  |  | 14.46 | шт
| УТ-00003129 | Фармтехсервис | Извещатели пожарные | Дымовые | ИП 212-5МУ с защитной сеткой |  |  | 19.07 | шт
| 24035 | Фармтехсервис | Извещатели пожарные | Дымовые | ИП 212-5ПС |  |  | 18.16 | шт
| УТ-00004446 | Фармтехсервис | Извещатели пожарные | Дымовые | ИП 212-5ПС с защитной сеткой |  |  | 19.65 | шт
| 24195 | Технозащита | Извещатели пожарные | Автономные | ИП 401-12Т |  |  | 28.73 | шт
| 26684 | Rovalant | Извещатели пожарные | Тепловые | ИП-101-01-ВМ |  |  | 71.29 | шт
| УТ-00003195 | Rovalant | Извещатели пожарные | Тепловые | ИП101-02-ВМ |  |  | 35.81 | шт
| 24036 | Фармтехсервис | Извещатели пожарные | Дымовые | ИП212-4П |  |  | 22.28 | шт
| 23867 | Фармтехсервис | Извещатели пожарные | Ручные | ИП5-2Р |  |  | 20.53 | шт
| 24038 | Фармтехсервис | Извещатели пожарные | Ручные | ИП5-2РН с кожухом |  |  | 16.92 | шт
| УТ-00000890 | Rubezh | Извещатели пожарные | Ручные | ИПР 513-10Б |  |  | 11.52 | шт | Остатки
| 25059 | Bolid | Извещатели пожарные | Ручные | ИПР 513-3АМ |  | Извещатель пожарный ручной адресный электроконтактный, питается по двухпроводной линии от «С2000-КДЛ», до 127 адресов | 23.47 | шт
| 25354 | Bolid | Извещатели пожарные | Ручные | ИПР 513-3АМ ИСП.01 |  | Извещатель пожарный ручной адресный со встроенным разделительно-изолирующим блоком, питается по двухпроводной линии от "С2000-КДЛ", до 127 адресов | 24.97 | шт
| 26731 | Спецавтоматика | Извещатели пожарные | Ручные | ИПР АС-05М1 |  |  | 11.75 | шт
| 24705 | Авангард-спецмонтажплюс | Извещатели пожарные | Ручные | ИПР-5-10А |  |  | 30.96 | шт
| 26843 | Новатех Системы Безопасности | Источники питания |  | Источник питания ИПС-12/2 |  |  | 318.33 | шт
| 24394 | Авангард-спецмонтажплюс | Источники питания |  | Источник резервного питания ИРПА 124.01/0-3 |  |  | 129.36 | шт
| 24294 | Авангард-спецмонтажплюс | Источники питания |  | Источник резервного питания ИРПА 124.01/1-6 |  |  | 226.53 | шт
| 24396 | Авангард-спецмонтажплюс | Источники питания |  | Источник резервного питания ИРПА 124.01/2-6 |  |  | 242.03 | шт
| 24397 | Авангард-спецмонтажплюс | Источники питания |  | Источник резервного питания ИРПА 124.01/3-6 |  |  | 258.03 | шт
| 24399 | Авангард-спецмонтажплюс | Источники питания |  | Источник резервного питания ИРПА 124/1-3 |  |  | 226.53 | шт
| 24293 | Авангард-спецмонтажплюс | Источники питания |  | Источник резервного питания ИРПА 124/2-12 |  |  | 514.6 | шт
| 24400 | Авангард-спецмонтажплюс | Источники питания |  | Источник резервного питания ИРПА 124/2-3 |  |  | 253.03 | шт
| 24401 | Авангард-спецмонтажплюс | Источники питания |  | Источник резервного питания ИРПА 124/2-6 |  |  | 474.55 | шт
| 24403 | Авангард-спецмонтажплюс | Источники питания |  | Источник резервного питания ИРПА 124/3-12 |  |  | 528.51 | шт
| 24404 | Авангард-спецмонтажплюс | Источники питания |  | Источник резервного питания ИРПА 124/3-3 |  |  | 269.77 | шт
| 24405 | Авангард-спецмонтажплюс | Источники питания |  | Источник резервного питания ИРПА 124/3-6 |  |  | 488.44 | шт
| 24406 | Авангард-спецмонтажплюс | Источники питания |  | Источник резервного питания ИРПА 124/4-12 |  |  | 565.56 | шт
| 24407 | Авангард-спецмонтажплюс | Источники питания |  | Источник резервного питания ИРПА 124/4-6 |  |  | 506.48 | шт
| УТ-00003289 | HIKVISION | Аксессуары для видеонаблюдения | Кабели | Кабель DS-1LN6-UU (305m) внутренний |  |  | 169.93 | шт
| УТ-00015852Белый, Уралпак, уп. 18м, двойной замок |  | Кабельные каналы | ПВХ | Кабель-канал ПВХ 100х60 (L=2м) | Белый, уп. 18м, двойной замок, Россия | Отпуск только кратно упаковке L=2м | 7.53 | м
| УТ-00015838Белый, Уралпак, уп. 200м, двойной замок |  | Кабельные каналы | ПВХ | Кабель-канал ПВХ 12х12 (L=2м) | Белый, уп. 200м, двойной замок, Россия | Отпуск только кратно упаковке L=2м | 0.42 | м
| УТ-00015839Белый, Уралпак, уп. 200м, двойной замок |  | Кабельные каналы | ПВХ | Кабель-канал ПВХ 15х10 (L=2м) | Белый, уп. 200м, двойной замок, Россия | Отпуск только кратно упаковке L=2м | 0.51 | м
| УТ-00015840Белый, Уралпак, уп. 140м, двойной замок |  | Кабельные каналы | ПВХ | Кабель-канал ПВХ 16х16 (L=2м) | Белый, уп. 140м, двойной замок, Россия | Отпуск только кратно упаковке L=2м | 0.6 | м
| УТ-00015841Белый, Уралпак, уп. 160м, двойной замок |  | Кабельные каналы | ПВХ | Кабель-канал ПВХ 20х10 (L=2м) | Белый, уп. 160м, двойной замок, Россия | Отпуск только кратно упаковке L=2м | 0.6 | м
| УТ-00015842Белый, ECOLINE, уп. 50м, двойной замок |  | Кабельные каналы | ПВХ | Кабель-канал ПВХ 25х16 (L=2м) | Белый, уп. 50м, двойной замок, Россия | Отпуск только кратно упаковке L=2м | 0.81 | м
| УТ-00015842Белый, Уралпак, уп. 84м, двойной замок |  | Кабельные каналы | ПВХ | Кабель-канал ПВХ 25х16 (L=2м) | Белый, уп. 84м, двойной замок, Россия | Отпуск только кратно упаковке L=2м | 0.85 | м
| УТ-00015843Белый, Уралпак, уп. 60м, двойной замок |  | Кабельные каналы | ПВХ | Кабель-канал ПВХ 25х25 (L=2м) | Белый, уп. 60м, двойной замок, Россия | Отпуск только кратно упаковке L=2м | 1.46 | м
| УТ-00015844Белый, Уралпак, уп. 48м, двойной замок | Elbox | Кабельные каналы | ПВХ | Кабель-канал ПВХ 40х16 (L=2м) | Белый, уп. 48м, двойной замок, Россия | Отпуск только кратно упаковке L=2м | 1.65 | м
| УТ-00015845Белый, Уралпак, уп. 32м, двойной замок | Elbox | Кабельные каналы | ПВХ | Кабель-канал ПВХ 40х25 (L=2м) | Белый, уп. 32м, двойной замок, Россия | Отпуск только кратно упаковке L=2м | 1.98 | м
| УТ-00015846Белый, ECOLINE, уп. 24м, двойной замок |  | Кабельные каналы | ПВХ | Кабель-канал ПВХ 40х40 (L=2м) | Белый, уп. 24м, двойной замок, Россия | Отпуск только кратно упаковке L=2м | 1.96 | м
| УТ-00015847Белый, Уралпак, уп. 40м, двойной замок |  | Кабельные каналы | ПВХ | Кабель-канал ПВХ 60х40 (L=2м) | Белый, уп. 40м, двойной замок, Россия | Отпуск только кратно упаковке L=2м | 3.84 | м
| УТ-00015848Белый, ECOLINE, уп. 12м, двойной замок |  | Кабельные каналы | ПВХ | Кабель-канал ПВХ 60х60 (L=2м) | Белый, уп. 12м, двойной замок, Россия | Отпуск только кратно упаковке L=2м | 4.13 | м
| УТ-00015850Белый, Уралпак, уп. 16м, двойной замок |  | Кабельные каналы | ПВХ | Кабель-канал ПВХ 80х60 (L=2м) | Белый, уп. 16м, двойной замок, Россия | Отпуск только кратно упаковке L=2м | 6.06 | м
| 24413 | Авангард-спецмонтажплюс | Дополнительное оборудование |  | Каркас защитный для ИДПЛ-101 |  |  | 12.91 | шт
| УТ-00016488Em-marine, толстая |  | Системы контроля доступа |  | Карта доступа | Em-marine, толстая, Россия |  | 1.18 | шт
| УТ-00016488Em-marine, тонкая |  | Системы контроля доступа |  | Карта доступа | Em-marine, тонкая, Россия |  | 0.98 | шт
| УТ-00016488Mifare, толстая |  | Системы контроля доступа |  | Карта доступа | Mifare, толстая, Россия |  | 1.12 | шт
| УТ-00016488Mifare, тонкая |  | Системы контроля доступа |  | Карта доступа | Mifare, тонкая, Россия |  | 1.12 | шт
| 24416 | Авангард-спецмонтажплюс | Дополнительное оборудование |  | КЗА 140х105х45 |  |  | 10.28 | шт
| 24418 | Авангард-спецмонтажплюс | Дополнительное оборудование |  | КЗА 160*225*55 |  |  | 40.15 | шт
| 24419 | Авангард-спецмонтажплюс | Дополнительное оборудование |  | КЗА 190*130*80 |  |  | 10.28 | шт
| 24420 | Авангард-спецмонтажплюс | Дополнительное оборудование |  | КЗА 210х160х95 |  |  | 13.95 | шт
| 24421 | Авангард-спецмонтажплюс | Дополнительное оборудование |  | КЗА 290*225*150 |  |  | 32.46 | шт
| 24422 | Авангард-спецмонтажплюс | Дополнительное оборудование |  | КЗА 310х140х30 |  |  | 11.41 | шт
| 24423 | Авангард-спецмонтажплюс | Дополнительное оборудование |  | КЗА 405х140х40 |  |  | 15.03 | шт
| 24425 | Авангард-спецмонтажплюс | Дополнительное оборудование |  | КЗИ 180*70*1 |  |  | 10.35 | шт
| 27387 | Новатех Системы Безопасности | Дополнительное оборудование |  | Клавиатура с ЖКИ КП-128 |  |  | 170 | шт
| 26524 | Новатех Системы Безопасности | Дополнительное оборудование |  | Клавиатура светодиодная КП-128С |  |  | 145.83 | шт
| 24099 | Новатех Системы Безопасности | Дополнительное оборудование |  | Клавиатура светодиодная КП-128СП |  |  | 147.5 | шт
| УТ-000165101,5-4 мм2, 12 пар |  | Аксессуары к кабелю |  | Клеммная колодка | 1,5-4 мм2, 12 пар, Россия |  | 1.57 | шт
| УТ-00016925защищенный, уп. 1шт, DS |  | Дополнительное оборудование |  | Ключ доступа Touch Memory | защищенный, уп. 1шт, Беларусь |  | 16.87 | шт
| УТ-00016925перезаписываемый, уп. 100шт, iButton |  | Дополнительное оборудование |  | Ключ доступа Touch Memory | перезаписываемый, уп. 100шт, Китай |  | 2.49 | шт
| УТ-00016925программируемый, уп. 1шт, Аларм | Аларм | Системы контроля доступа |  | Ключ доступа Touch Memory | программируемый, уп. 1шт, Беларусь |  | 6.72 | шт
| 27866 | Авангард-спецмонтажплюс | Дополнительное оборудование |  | Кнопка дистанционного пуска КДП |  |  | 72.86 | шт
| 24320 | Аларм | Дополнительное оборудование |  | Кнопка с фиксацией РВ-1 |  |  | 4.17 | шт
| 25050 | TDM ELECTRIC | Сопутствующие товары для монтажа |  | Кнопочный выключатель ПКЕ 222-1 красн. гриб У2 660V |  |  | 2.99 | шт
| УТ-00000489 | Фармтехсервис | Дополнительное оборудование | Дополнительное оборудование | Кожух влагозащитный на ИП5-2РН |  |  | 1.49 | шт
| 24181 | Спецавтоматика | Дополнительное оборудование |  | Кожух защитный для ИПР АС-05М1 (210*160*70) |  |  | 33 | шт
| УТ-00014888 | RVi | Программное обеспечение |  | Коммерческая лицензия RVi-Оператор NVR/HNVR |  | Лицензия на подключение 1 видеорегистратора RVi независимо от кол-ва каналов. | 206.22 | шт
| УТ-00004575 | RVi | Аксессуары для видеонаблюдения | Программное обеспечение | Коммерческая лицензия ПО "RVi-Оператор" на 1 канал видео |  | Коммерческая лицензия на подключение 1 канала видео к профессиональному программному обеспечению "RVi-Оператор" | 50.08 | шт
| 24288 | Авангард-спецмонтажплюс | Коммутаторы |  | Коммутатор "ТАНГО-ПУ/ЗК" |  |  | 211.47 | шт
| БП-00000714 | D-link | Сетевые коммутаторы |  | Коммутатор D-Link DES-1008C/A1B |  |  | 21.11 | шт
| 27171 | D-link | Сетевые коммутаторы |  | Коммутатор D-Link DES-1016A, 16-Port 10/100 Switch |  |  | 43.47 | шт
| УТ-00005035 | HIKVISION | Сетевые коммутаторы |  | Коммутатор DS-3E0326P-E(B) |  | 24 RJ45 100M PoE; 2 Uplink комбо-порта 1000М; таблица MAC адресов на 4000 записей; пропускная способность 8.8Гб/с; стандарты PoE: IEEE802.3af, IEEE802.3at; бюджет PoE 370Вт; AC100-240В; 440Вт; 0 °C...+40°C. Встроенная грозозащита 4KV. Производитель - HIKVISION (гарантия 2 годa) | 723.54 | шт
| УТ-00002596 | HIKVISION | Сетевые коммутаторы |  | Коммутатор DS-3E2318P |  | Full managed коммутатор 16 RJ45 100M PoE; 2 RJ45 1000M PoE; 2 1000М SFP порта; 1 порт консоли; таблица MAC адресов на 8000 записей; пропускная способность 32Гб/с; стандарты PoE: IEEE802.3af, IEEE802.3at; бюджет PoE 300Вт; AC100-240В, 0 °C...+55°C. Производитель - HIKVISION (гарантия 2 годa) | 1624.34 | шт
| УТ-00002597 | HIKVISION | Сетевые коммутаторы |  | Коммутатор DS-3E2326P |  | Full managed коммутатор 24 RJ45 100M PoE; 2 RJ45 1000M PoE; 2 1000М SFP порта; 1 порт консоли; таблица MAC адресов на 8000 записей; пропускная способность 32Гб/с; стандарты PoE: IEEE802.3af, IEEE802.3at; бюджет PoE 380Вт; AC100-240В, 0 °C...+55°C. Производитель - HIKVISION (гарантия 2 годa) | 1785.26 | шт
| 26867 | Space Technology | Аксессуары для видеонаблюдения | Коннекторы | Коннектор BNC-054 (St-BNC-PV) |  |  | 0.9 | шт
| УТ-00016541cat 5e, UTP, уп. 100шт, Connfly |  | Аксессуары для видеонаблюдения | Коннекторы | Коннектор RJ-45 | cat 5e, UTP, уп. 100шт, Китай | cat 5e, UTP, уп. 100шт, Connfly | 0.33 | шт
| УТ-00000014 | Iron Logic | Системы контроля доступа |  | Контроллер Z-5R |  |  | 18.32 | шт
| 23326 | Витевропласт | Сопутствующие товары для монтажа | Клеммные коробки | Коробка разветвительная КРТП-24-2 |  |  | 12.35 | шт
| 03727 | Витевропласт | Сопутствующие товары для монтажа | Клеммные коробки | Коробка разветвительная восьмиклеммная КР-8 |  |  | 1.98 | шт
| 29612 |  | Сопутствующие товары для монтажа |  | Коробка разветвительная КР-1 в цепь 12В (аналог КО-4) |  |  | 1.04 | шт
| 23506 |  | Сопутствующие товары для монтажа |  | Коробка разветвительная КР-2 в цепь 220В |  |  | 1.93 | шт
| УТ-00003868 | Витевропласт | Сопутствующие товары для монтажа | Монтажные коробки | Коробка разветвительная КРС-4Б |  |  | 1.1 | шт
| УТ-00016189100х100х50, 8 вводов, IP54, уп. 60шт, ГРИНЕЛ |  | Сопутствующие товары для монтажа | Монтажные коробки | Коробка распаячная прямоугольная для о/п | 100х100х50, 8 вводов, IP54, уп. 60шт, Россия |  | 1.44 | шт
| УТ-0001618980х80х50, 7 вводов, IP54, уп. 100шт, Уралпак |  | Сопутствующие товары для монтажа | Монтажные коробки | Коробка распаячная прямоугольная для о/п | 80х80х50, 7 вводов, IP54, уп. 100шт, Россия |  | 1.16 | шт
| 21935 | Спецавтоматика | Сопутствующие товары для монтажа |  | Коробка распределительная КРТН-10 |  |  | 10.53 | шт
| 16686 | Велос | Сопутствующие товары для монтажа | Монтажные коробки | Коробка УК-2П (Коробка разветвительная КР-2 в цепь 220В) |  |  | 1.3 | шт
| 21168 | IЕК | Дополнительное оборудование |  | Корпус металлический ЩМП-4-0 36 УХЛ3 IP31 |  |  | 125.72 | шт
| 21170 | IЕК | Дополнительное оборудование |  | Корпус металлический ЩМП-5-0 36 УХЛ3 IP31 |  |  | 155.9 | шт
| 28044 | Авангард-спецмонтажплюс | Дополнительное оборудование |  | Корпус под АКБ/0 220х85х165 (ДхШхВ) |  |  | 24.77 | шт
| 28045 | Авангард-спецмонтажплюс | Дополнительное оборудование |  | Корпус под АКБ/1 330х105х250 (ДхШхВ) |  |  | 39.24 | шт
| 28046 | Авангард-спецмонтажплюс | Дополнительное оборудование |  | Корпус под АКБ/2 310х160х375 (ДхШхВ) |  |  | 52.6 | шт
| 28047 | Авангард-спецмонтажплюс | Дополнительное оборудование |  | Корпус под АКБ/3 320х195х405 (ДхШхВ) |  |  | 54.97 | шт
| 28048 | Авангард-спецмонтажплюс | Дополнительное оборудование |  | Корпус под АКБ/4 405х205х525 (ДхШхВ) |  |  | 73.06 | шт
| 28553 | РМЗ | Аксессуары для троса |  | Коуш канатный 3х4 мм, оцинкованный, DIN 6899 |  |  | 0.26 | шт
| УТ-00000052 | Цветлит | Дополнительное оборудование |  | Кран шаровый трехходовый под маномер 11б27п11, Ду 15 |  |  | 3.9 | шт
| УТ-00016063Серый, Уралпак, уп. 100шт |  | Аксессуары для труб | Крепеж-клипсы | Крепеж-клипса 16 мм | Серый, уп. 100шт, Россия |  | 5 | упак (100 шт)
| УТ-00016064Серый, Fortisflex, уп. 100шт |  | Аксессуары для труб | Крепеж-клипсы | Крепеж-клипса 20 мм | Серый, уп. 100шт, Россия |  | 4.8 | упак (100 шт)
| УТ-00016065Серый, ГРИНЕЛ, уп. 90шт |  | Аксессуары для труб | Крепеж-клипсы | Крепеж-клипса 25 мм | Серый, уп. 90шт, Россия |  | 7.5 | упак (90 шт)
| УТ-00016065Серый, Уралпак, уп. 100шт |  | Аксессуары для труб | Крепеж-клипсы | Крепеж-клипса 25 мм | Серый, уп. 100шт, Россия |  | 7 | упак (100 шт)
| УТ-00016066Серый, Уралпак, уп. 50шт |  | Аксессуары для труб | Крепеж-клипсы | Крепеж-клипса 32 мм | Серый, уп. 50шт, Россия |  | 5 | упак (50 шт)
| 23329 | Витевропласт | Дополнительное оборудование |  | Кронштейн универсальный КУ-3М |  |  | 4.67 | шт
| УТ-00000729 | Rovalant | Дополнительное оборудование |  | Крышка для RF03-P |  |  | 4.69 | шт
| 17352 | IЕК | Аксессуары к металлическим лоткам |  | Крышка на лоток осн. 100 мм. |  |  | 2.28 | м
| 24778 | Rovalant | Дополнительное оборудование |  | КСО-А |  |  | 404.88 | шт
| УТ-00003217 | Rovalant | Дополнительное оборудование |  | КСО.Д (исп.Ethernet) |  |  | 608.24 | шт
| 24792 | Rovalant | Дополнительное оборудование |  | КСО.Д (исп.RS485) |  |  | 608.24 | шт
| УТ-00003746 |  | Дополнительное оборудование |  | Лазерный указатель для ИПДЛ-152 |  |  | 180.91 | шт
| УТ-00003359 | RVi | Аксессуары для видеонаблюдения | Программное обеспечение | Лицензия "RVi-Терминатор" на подключение 1 видеорегистратора серии RVi-BR для ПК |  | Дополнительная лицензия на подключение видеорегистратора RVi-BR к программному обеспечению RVi-Терминатор. Вариант при покупке в момент заказа Терминала архивации. | 50.08 | шт
| УТ-00003712Без корпуса | Rovalant | Дополнительное оборудование |  | МАШ ХРА6 | Без корпуса, Беларусь |  | 203.69 | шт
| УТ-00003712В корпусе | Rovalant | Дополнительное оборудование |  | МАШ ХРА6 | В корпусе, Беларусь |  | 207.76 | шт
| УТ-00016285Кабельмаркет, 10мм, без протяжки, бухта: 100м |  | Металлорукава |  | Металлорукав Р3-Ц | 10мм, без протяжки, бухта: 100м, Беларусь |  | 0.48 | м
| УТ-00016285Кабельмаркет, 10мм, с протяжкой, бухта: 50м |  | Металлорукава |  | Металлорукав Р3-Ц | 10мм, с протяжкой, бухта: 50м, Беларусь |  | 0.52 | м
| УТ-00016285Кабельмаркет, 12мм, без протяжки, бухта: 100м |  | Металлорукава |  | Металлорукав Р3-Ц | 12мм, без протяжки, бухта: 100м, Беларусь |  | 0.53 | м
| УТ-00016285Кабельмаркет, 15мм, без протяжки, бухта: 100м |  | Металлорукава |  | Металлорукав Р3-Ц | 15мм, без протяжки, бухта: 100м, Беларусь |  | 0.63 | м
| УТ-00016285Кабельмаркет, 15мм, с протяжкой, бухта: 50м |  | Металлорукава |  | Металлорукав Р3-Ц | 15мм, с протяжкой, бухта: 50м, Беларусь |  | 0.67 | м
| УТ-00016285Кабельмаркет, 18мм, без протяжки, бухта: 50м |  | Металлорукава |  | Металлорукав Р3-Ц | 18мм, без протяжки, бухта: 50м, Беларусь |  | 0.72 | м
| УТ-00016285Кабельмаркет, 18мм, с протяжкой, бухта: 50м |  | Металлорукава |  | Металлорукав Р3-Ц | 18мм, с протяжкой, бухта: 50м, Беларусь |  | 0.74 | м
| УТ-00016285Кабельмаркет, 20мм, без протяжки, бухта: 50м |  | Металлорукава |  | Металлорукав Р3-Ц | 20мм, без протяжки, бухта: 50м, Беларусь |  | 0.84 | м
| УТ-00016285Кабельмаркет, 20мм, с протяжкой, бухта: 50м |  | Металлорукава |  | Металлорукав Р3-Ц | 20мм, с протяжкой, бухта: 50м, Беларусь |  | 0.89 | м
| УТ-00016285Кабельмаркет, 22мм, без протяжки, бухта: 50м |  | Металлорукава |  | Металлорукав Р3-Ц | 22мм, без протяжки, бухта: 50м, Беларусь |  | 0.98 | м
| УТ-00016285Кабельмаркет, 22мм, с протяжкой, бухта: 50м |  | Металлорукава |  | Металлорукав Р3-Ц | 22мм, с протяжкой, бухта: 50м, Беларусь |  | 1.02 | м
| УТ-00016285Кабельмаркет, 25мм, без протяжки, бухта: 50м |  | Металлорукава |  | Металлорукав Р3-Ц | 25мм, без протяжки, бухта: 50м, Беларусь |  | 1.1 | м
| УТ-00016285Кабельмаркет, 25мм, с протяжкой, бухта: 50м |  | Металлорукава |  | Металлорукав Р3-Ц | 25мм, с протяжкой, бухта: 50м, Беларусь |  | 1.16 | м
| УТ-00016285Кабельмаркет, 32мм, без протяжки, бухта: 25м |  | Металлорукава |  | Металлорукав Р3-Ц | 32мм, без протяжки, бухта: 25м, Беларусь |  | 1.94 | м
| УТ-00016285Кабельмаркет, 38мм, без протяжки, бухта: 25м |  | Металлорукава |  | Металлорукав Р3-Ц | 38мм, без протяжки, бухта: 25м, Беларусь |  | 2.31 | м
| УТ-00016285Кабельмаркет, 50мм, без протяжки, бухта: 15м |  | Металлорукава |  | Металлорукав Р3-Ц | 50мм, без протяжки, бухта: 15м, Беларусь |  | 3.23 | м
| УТ-00016285Кабельмаркет, 60мм, без протяжки, бухта: 10м |  | Металлорукава |  | Металлорукав Р3-Ц | 60мм, без протяжки, бухта: 10м, Беларусь |  | 4.3 | м
| УТ-00016285Кабельмаркет, 75мм, без протяжки, бухта: 10м |  | Металлорукава |  | Металлорукав Р3-Ц | 75мм, без протяжки, бухта: 10м, Беларусь |  | 9.51 | м
| УТ-00016285Кабельмаркет, 8мм, без протяжки, бухта: 100м |  | Металлорукава |  | Металлорукав Р3-Ц | 8мм, без протяжки, бухта: 100м, Беларусь |  | 0.4 | м
| УТ-00016286Кабельмаркет, 10мм, без протяжки, бухта: 100м |  | Металлорукава |  | Металлорукав Р3-Ц-ПВХ | 10мм, без протяжки, бухта: 100м, Беларусь |  | 0.57 | м
| УТ-00016286Кабельмаркет, 12мм, без протяжки, бухта: 50м |  | Металлорукава |  | Металлорукав Р3-Ц-ПВХ | 12мм, без протяжки, бухта: 50м, Беларусь |  | 0.73 | м
| УТ-00016286Кабельмаркет, 12мм, с протяжкой, бухта: 100м |  | Металлорукава |  | Металлорукав Р3-Ц-ПВХ | 12мм, с протяжкой, бухта: 100м, Беларусь |  | 0.78 | м
| УТ-00016286Кабельмаркет, 15мм, без протяжки, бухта: 100м |  | Металлорукава |  | Металлорукав Р3-Ц-ПВХ | 15мм, без протяжки, бухта: 100м, Беларусь |  | 0.74 | м
| УТ-00016286Кабельмаркет, 15мм, с протяжкой, бухта: 50м |  | Металлорукава |  | Металлорукав Р3-Ц-ПВХ | 15мм, с протяжкой, бухта: 50м, Беларусь |  | 0.8 | м
| УТ-00016286Кабельмаркет, 18мм, без протяжки, бухта: 50м |  | Металлорукава |  | Металлорукав Р3-Ц-ПВХ | 18мм, без протяжки, бухта: 50м, Беларусь |  | 1.06 | м
| УТ-00016286Кабельмаркет, 18мм, с протяжкой, бухта: 50м |  | Металлорукава |  | Металлорукав Р3-Ц-ПВХ | 18мм, с протяжкой, бухта: 50м, Беларусь |  | 1.09 | м
| УТ-00016286Кабельмаркет, 20мм, без протяжки, бухта: 50м |  | Металлорукава |  | Металлорукав Р3-Ц-ПВХ | 20мм, без протяжки, бухта: 50м, Беларусь |  | 1.14 | м
| УТ-00016286Кабельмаркет, 20мм, с протяжкой, бухта: 50м |  | Металлорукава |  | Металлорукав Р3-Ц-ПВХ | 20мм, с протяжкой, бухта: 50м, Беларусь |  | 1.17 | м
| УТ-00016286Кабельмаркет, 22мм, без протяжки, бухта: 50м |  | Металлорукава |  | Металлорукав Р3-Ц-ПВХ | 22мм, без протяжки, бухта: 50м, Беларусь |  | 1.45 | м
| УТ-00016286Кабельмаркет, 22мм, с протяжкой, бухта: 50м |  | Металлорукава |  | Металлорукав Р3-Ц-ПВХ | 22мм, с протяжкой, бухта: 50м, Беларусь |  | 1.36 | м
| УТ-00016286Кабельмаркет, 25мм, без протяжки, бухта: 50м |  | Металлорукава |  | Металлорукав Р3-Ц-ПВХ | 25мм, без протяжки, бухта: 50м, Беларусь |  | 1.54 | м
| УТ-00016286Кабельмаркет, 25мм, с протяжкой, бухта: 50м |  | Металлорукава |  | Металлорукав Р3-Ц-ПВХ | 25мм, с протяжкой, бухта: 50м, Беларусь |  | 1.58 | м
| УТ-00016286Кабельмаркет, 32мм, без протяжки, бухта: 25м |  | Металлорукава |  | Металлорукав Р3-Ц-ПВХ | 32мм, без протяжки, бухта: 25м, Беларусь |  | 2.15 | м
| УТ-00016286Кабельмаркет, 38мм, без протяжки, бухта: 25м |  | Металлорукава |  | Металлорукав Р3-Ц-ПВХ | 38мм, без протяжки, бухта: 25м, Беларусь |  | 2.47 | м
| УТ-00016286Кабельмаркет, 50мм, без протяжки, бухта: 15м |  | Металлорукава |  | Металлорукав Р3-Ц-ПВХ | 50мм, без протяжки, бухта: 15м, Беларусь |  | 3.33 | м
| УТ-00016286Кабельмаркет, 60мм, без протяжки, бухта: 10м |  | Металлорукава |  | Металлорукав Р3-Ц-ПВХ | 60мм, без протяжки, бухта: 10м, Беларусь |  | 7.62 | м
| УТ-00016286Кабельмаркет, 75мм, без протяжки, бухта: 10м |  | Металлорукава |  | Металлорукав Р3-Ц-ПВХ | 75мм, без протяжки, бухта: 10м, Беларусь |  | 14.23 | м
| УТ-00016286Кабельмаркет, 8мм, без протяжки, бухта: 100м |  | Металлорукава |  | Металлорукав Р3-Ц-ПВХ | 8мм, без протяжки, бухта: 100м, Беларусь |  | 0.52 | м
| 24544 | Авангард-спецмонтажплюс | Микрофонные консоли |  | Микрофонная консоль "ТАНГО-МК16" |  |  | 291.85 | шт
| 24289 | Авангард-спецмонтажплюс | Микрофонные консоли |  | Микрофонная консоль "ТАНГО-МК2" |  |  | 151.58 | шт
| 24545 | Авангард-спецмонтажплюс | Микрофонные консоли |  | Микрофонная консоль "ТАНГО-МК24" |  |  | 357.92 | шт
| 24296 | Авангард-спецмонтажплюс | Микрофонные консоли |  | Микрофонная консоль "ТАНГО-МК32" |  |  | 412.37 | шт
| 24546 | Авангард-спецмонтажплюс | Микрофонные консоли |  | Микрофонная консоль "ТАНГО-МК8" |  |  | 244.96 | шт
| 28848 | OLMAGO | Извещатели охранные | Магнитоконтактные | МКИ-5КМ |  |  | 3.23 | шт
| 25205 | Bolid | Дополнительное оборудование |  | МКС РИП |  | Модуль контроля состояния резервированных источников питания РИП-12 и РИП-24 и передачи извещений на три релейных выхода и световой индикатор. | 25.55 | шт
| 24284 | Rovalant | Дополнительное оборудование |  | Модуль адресного шлейфа МАШ ХР95 |  |  | 591.94 | шт
| 24149 | Аларм | Дополнительное оборудование |  | Модуль ввода МВ-7 |  |  | 99.32 | шт
| 24105 | Новатех Системы Безопасности | Дополнительное оборудование |  | Модуль выносной свето-звуковых устройств МВСЗУ-08 |  |  | 185.83 | шт
| 24153 | Аларм | Дополнительное оборудование |  | Модуль доступа выносной МДВ-7К |  |  | 77.26 | шт
| 24147 | Аларм | Дополнительное оборудование |  | Модуль доступа МД-7 |  |  | 54.92 | шт
| УТ-00015121Без кнопки, для адресной пожарной сигнализации | Авангард-спецмонтажплюс | Дополнительное оборудование |  | Модуль индикации "Вертикаль-МИ" | Без кнопки, для адресной пожарной сигнализации, Беларусь |  | 203.9 | шт
| УТ-00015121С кнопкой, для систем дымоудаления | Авангард-спецмонтажплюс | Дополнительное оборудование |  | Модуль индикации "Вертикаль-МИ" | С кнопкой, для систем дымоудаления, Беларусь |  | 203.9 | шт
| 27704 | Авангард-спецмонтажплюс | Приборы приемно-контрольные |  | Модуль индикации "Танго-МИ" |  |  | 268.84 | шт
| 24100 | Новатех Системы Безопасности | Дополнительное оборудование |  | Модуль индикации МИ-128 |  |  | 437.5 | шт
| 24104 | Новатех Системы Безопасности | Дополнительное оборудование |  | Модуль коммутационный выносной МКВ-08 (16) |  |  | 161.67 | шт
| 24103 | Новатех Системы Безопасности | Дополнительное оборудование |  | Модуль коммутационный МК-08 |  |  | 89.17 | шт
| 24552 | Авангард-спецмонтажплюс | Дополнительное оборудование |  | Модуль контроля адресных извещателей "Вертикаль МКАИ" |  |  | 156.73 | шт
| 24298 | Rovalant | Дополнительное оборудование |  | Модуль контроля неадресного шлейфа МШ4-2-XP95 |  |  | 72.03 | шт
| 26573 | Rovalant | Дополнительное оборудование |  | Модуль контроля неадресных шлейфов МШ4-2-XPА6 |  |  | 91.66 | шт
| 26563 | Rovalant | Дополнительное оборудование |  | Модуль контроля неадресных шлейфов МШ4-4 |  |  | 101.84 | шт
| 24553 | Авангард-спецмонтажплюс | Дополнительное оборудование |  | Модуль контроля технологических шлейфов Вертикаль МКТШ (16 шлейфов) |  |  | 141.06 | шт
| 26527 | Новатех Системы Безопасности | Дополнительное оборудование |  | Модуль передачи извещений МПИ-GSM 3G |  |  | 174.17 | шт
| 29517 | Новатех Системы Безопасности | Дополнительное оборудование |  | Модуль передачи извещений МПИ-GSM 3G выносной |  |  | 180.83 | шт
| 24113 | Новатех Системы Безопасности | Дополнительное оборудование |  | Модуль передачи МПИ-Ethernet |  |  | 82.5 | шт
| 24112 | Новатех Системы Безопасности | Дополнительное оборудование |  | Модуль передачи МПИ-Ethernet выносной |  |  | 89.6 | шт
| 24274 | Rovalant | Дополнительное оборудование |  | Модуль подключения ИС-485 |  |  | 26.28 | шт
| 24776 | Rovalant | Дополнительное оборудование |  | Модуль подключения ИС-ETH/485 (Алеся) |  |  | 113.44 | шт
| 24276 | Rovalant | Дополнительное оборудование |  | Модуль подключения ИС-ETH/485 (Неман) |  |  | 124.4 | шт
| 24275 | Rovalant | Дополнительное оборудование |  | Модуль подключения ИС-USB |  |  | 56.19 | шт
| УТ-00005504 | Bolid | Дополнительное оборудование |  | Модуль преобразователя МП 24/5В |  |  | 14.56 | шт
| УТ-00004576 | RVi | Аксессуары для видеонаблюдения | Программное обеспечение | Модуль распознавания автомобильных номеров "RVi-Авто" |  | Лицензия на подключение модуля распознавания автомобильных номеров "RVi-Авто" | 883.79 | шт
| 23896 | Rovalant | Дополнительное оборудование |  | Модуль расширения АР-16 |  |  | 247.18 | шт
| УТ-00003178 | Rovalant | Дополнительное оборудование |  | Модуль расширения МР-А24/16 |  |  | 206.77 | шт
| УТ-00003177 | Rovalant | Дополнительное оборудование |  | Модуль расширения МР-А24/8 |  |  | 136.48 | шт
| 24107 | Новатех Системы Безопасности | Дополнительное оборудование |  | Модуль расширения системного интерфейса во влагозащищенном корпусе МРСИ-03В |  |  | 245.83 | шт
| 24106 | Новатех Системы Безопасности | Дополнительное оборудование |  | Модуль расширения системного интерфейса МРСИ-03 |  |  | 208.33 | шт
| УТ-00003127 | Аларм | Дополнительное оборудование |  | Модуль расширения шлейфов сигнализации МРШС-8 |  |  | 93.37 | шт
| 24144 | Аларм | Дополнительное оборудование |  | Модуль реле МР-7 |  |  | 56.5 | шт
| 24097 | Новатех Системы Безопасности | Дополнительное оборудование |  | Модуль релейный РМ-02 |  |  | 70 | шт
| 24079 | Rovalant | Дополнительное оборудование |  | Модуль релейный РМ-64 |  |  | 41.72 | шт
| 24108 | Новатех Системы Безопасности | Дополнительное оборудование |  | Модуль связи МПСИ |  |  | 145 | шт
| 24145 | Аларм | Дополнительное оборудование |  | Модуль связи МС-7 |  |  | 46.98 | шт
| 25353 | Аларм | Дополнительное оборудование |  | Модуль сопряжения "Аларм-GSM3" исп. А (2G/3G) |  |  | 250.09 | шт
| 29590 | Аларм | Приборы приемно-контрольные |  | Модуль сопряжения "Аларм-GSM3" исполнение Б. (2G/3G) |  |  | 258.98 | шт
| 26752 | Новатех Системы Безопасности | Системы контроля доступа |  | Модуль считывания выносной МСВ-08 |  |  | 116.67 | шт
| 24096 | Новатех Системы Безопасности | Дополнительное оборудование |  | Модуль управления МУН-02 |  |  | 189.17 | шт
| 24154 | Аларм | Дополнительное оборудование |  | Модуль усилителя выносной МУВ-7 |  |  | 53.17 | шт
| 24146 | Аларм | Дополнительное оборудование |  | Модуль усилителя МУ-7 |  |  | 54.92 | шт
| 26963 | Аларм | Дополнительное оборудование |  | Модуль центральный МЦ-7 |  |  | 61.73 | шт
| 24102 | Новатех Системы Безопасности | Дополнительное оборудование |  | Модуль шлейфный выносной МШВ-08 (16) |  |  | 146.67 | шт
| 24101 | Новатех Системы Безопасности | Дополнительное оборудование |  | Модуль шлейфный МШ-08 |  |  | 87.5 | шт
| 24148 | Аларм | Дополнительное оборудование |  | Модуль шлейфов сигнализации МШС-7 |  |  | 64.46 | шт
| 24358 | Авангард-спецмонтажплюс | Приборы приемно-контрольные |  | Модуль этажный сигнальный и управления "Вертикаль МЭУ" |  |  | 106.4 | шт
| 24356 | Авангард-спецмонтажплюс | Дополнительное оборудование |  | Модуль этажный-подъездный "Вертикаль МИП" |  |  | 100.66 | шт
| УТ-00016319 | Rubezh | Дополнительное оборудование |  | Монтажное устройство для ИП 212-141Б (для подвесных потолков) |  |  | 4 | шт
| 25613 | Bolid | Дополнительное оборудование |  | Монтажный комплект МК-2 |  | Монтажный комплект для крепления извещателей ДИП-34А и С2000-ИП в подвесной потолок. Крепление пружинными скобами | 7.85 | шт
| 25207 | Bolid | Дополнительное оборудование |  | МП 24/12 В ИСП.01 |  | Модуль преобразователя напряжения для питания удаленных нагрузок. Входное напряжение от 15 до 75В, выходное 12В или 9,3В, выходной ток – 0,5 А. От минус 40 до +50°С | 25.93 | шт
| 25208 | Bolid | Дополнительное оборудование |  | МП 24/12 В ИСП.02 |  | Модуль преобразователя напряжения. Входное напряжение от 10 до 30 В, выходное - из ряда: 3.3, 5, 7.5, 9 или 12 В. Выходной ток - 1,5 А. От минус 30 до +50°С. | 25.93 | шт
| УТ-00015336 |  | Аксессуары для видеонаблюдения | Источники питания | МП 24/5 Источник питания 5 В 0,8А для преобразователей RS-FX и Ethernet-FX |  |  | 15.42 | шт
| 25210 | Bolid | Дополнительное оборудование |  | МПН |  | Модуль подключения нагрузки -оповещателей и исполнительных устройств к приборам С2000-АСПТ, С2000-КПБ, Сигнал-20П, Сигнал-20М | 1.75 | шт
| УТ-00003192 | Rovalant | Дополнительное оборудование |  | МШ4-XP777 |  |  | 88.99 | шт
| 24821 | Rovalant | Дополнительное оборудование |  | Неман |  |  | 1067.39 | шт
| 23999 | Tantos | Системы контроля доступа | Кнопки доступа | НО-02 |  |  | 2.89 | шт
| 25574Белый | Tantos | Извещатели охранные | Магнитоконтактные | НО-03В | Белый, Беларусь |  | 3.01 | шт
| 25574Коричневый | Tantos | Извещатели охранные | Магнитоконтактные | НО-03В | Коричневый, Беларусь |  | 3.01 | шт
| 25314 | МЧС РБ | Приборы приемно-контрольные |  | Объектовое оконечное устройство передачи извещения о ЧС "Молния" |  |  | 480 | шт
| 23802 | Фармтехсервис | Извещатели охранные | Ручные | ОИР-1 |  |  | 5.58 | шт
| 24033 | Фармтехсервис | Извещатели охранные | Ручные | ОИР-2 |  |  | 5.73 | шт
| 29587 | Rovalant | Оповещатели | Звуковые | ОПК-1 |  |  | 22.08 | шт
| 24564Выход, стрелка вправо (с) | Авангард-спецмонтажплюс | Оповещатели | Световые | Оповещатель "АСТО12-2" | Выход, стрелка вправо, Беларусь |  | 17.89 | шт
| УТ-00000501Потолочный, односторонняя, белый, выход | Авангард-спецмонтажплюс | Оповещатели | Световые | Оповещатель "АСТО12-КМ" | Потолочный, односторонняя, Белый, Выход, Беларусь |  | 104.6 | шт
| УТ-00000501Стеновой, односторонняя, Белый, Выход | Авангард-спецмонтажплюс | Оповещатели | Световые | Оповещатель "АСТО12-КМ" | Стеновой, односторонняя, Белый, Выход, Беларусь |  | 100 | шт
| 24567Aerosol. Go away (с) | Авангард-спецмонтажплюс | Оповещатели | Световые | Оповещатель "АСТО12" | Aerosol. Go away, Беларусь | Выход | 19.68 | шт
| 24567Aerosol. Leave (с) | Авангард-спецмонтажплюс | Оповещатели | Световые | Оповещатель "АСТО12" | Aerosol. Leave, Беларусь | Выход | 19.68 | шт
| 24567Aerosol. No enter (с) | Авангард-спецмонтажплюс | Оповещатели | Световые | Оповещатель "АСТО12" | Aerosol. No enter, Беларусь | Выход | 19.68 | шт
| 24567Aerosol. No entry (с) | Авангард-спецмонтажплюс | Оповещатели | Световые | Оповещатель "АСТО12" | Aerosol. No entry, Беларусь | Выход | 19.68 | шт
| 24567Exit (с) | Авангард-спецмонтажплюс | Оповещатели | Световые | Оповещатель "АСТО12" | Exit, Беларусь | Выход | 19.68 | шт
| 24567Fire (с) | Авангард-спецмонтажплюс | Оповещатели | Световые | Оповещатель "АСТО12" | Fire, Беларусь | Выход | 19.68 | шт
| 24567Floor № (с) | Авангард-спецмонтажплюс | Оповещатели | Световые | Оповещатель "АСТО12" | Floor №, Беларусь | Выход | 19.68 | шт
| 24567Автоматика отключена (с) | Авангард-спецмонтажплюс | Оповещатели | Световые | Оповещатель "АСТО12" | Автоматика отключена, Беларусь | Выход | 19.68 | шт
| 24567Аммиак (с) | Авангард-спецмонтажплюс | Оповещатели | Световые | Оповещатель "АСТО12" | Аммиак, Беларусь | Выход | 19.68 | шт
| 24567Аэрозоль. Не входи (с) | Авангард-спецмонтажплюс | Оповещатели | Световые | Оповещатель "АСТО12" | Аэрозоль. Не входи, Беларусь | Выход | 19.68 | шт
| 24567Аэрозоль. Уходи (с) | Авангард-спецмонтажплюс | Оповещатели | Световые | Оповещатель "АСТО12" | Аэрозоль. Уходи, Беларусь | Выход | 19.68 | шт
| 24567Выход (с) | Авангард-спецмонтажплюс | Оповещатели | Световые | Оповещатель "АСТО12" | Выход, Беларусь | Выход | 19.68 | шт
| 24567Выход, реверс (с) | Авангард-спецмонтажплюс | Оповещатели | Световые | Оповещатель "АСТО12" | Выход, реверс, Беларусь | Выход | 19.68 | шт
| 24567Выход, стрелка влево (с) | Авангард-спецмонтажплюс | Оповещатели | Световые | Оповещатель "АСТО12" | Выход, стрелка влево, Беларусь | Выход | 19.68 | шт
| 24567Выход, стрелка влево-вправо (с) | Авангард-спецмонтажплюс | Оповещатели | Световые | Оповещатель "АСТО12" | Выход, стрелка влево-вправо, Беларусь | Выход | 19.68 | шт
| 24567Выход, стрелка вправо (с) | Авангард-спецмонтажплюс | Оповещатели | Световые | Оповещатель "АСТО12" | Выход, стрелка вправо, Беларусь | Выход | 19.68 | шт
| 24567Выход. Exit (с) | Авангард-спецмонтажплюс | Оповещатели | Световые | Оповещатель "АСТО12" | Выход. Exit, Беларусь | Выход | 19.68 | шт
| 24567Выход. Exit. Стрелка влево (с) | Авангард-спецмонтажплюс | Оповещатели | Световые | Оповещатель "АСТО12" | Выход. Exit. Стрелка влево, Беларусь | Выход | 19.68 | шт
| 24567Выход. Exit. Стрелка вправо (с) | Авангард-спецмонтажплюс | Оповещатели | Световые | Оповещатель "АСТО12" | Выход. Exit. Стрелка вправо, Беларусь | Выход | 19.68 | шт
| 24567Газ. Не входи (с) | Авангард-спецмонтажплюс | Оповещатели | Световые | Оповещатель "АСТО12" | Газ. Не входи, Беларусь | Выход | 19.68 | шт
| 24567Газ. Уходи (с) | Авангард-спецмонтажплюс | Оповещатели | Световые | Оповещатель "АСТО12" | Газ. Уходи, Беларусь | Выход | 19.68 | шт
| 24567Загазованность (с) | Авангард-спецмонтажплюс | Оповещатели | Световые | Оповещатель "АСТО12" | Загазованность, Беларусь | Выход | 19.68 | шт
| 24567Занято (с) | Авангард-спецмонтажплюс | Оповещатели | Световые | Оповещатель "АСТО12" | Занято, Беларусь | Выход | 19.68 | шт
| 24567Запасный выход (с) | Авангард-спецмонтажплюс | Оповещатели | Световые | Оповещатель "АСТО12" | Запасный выход, Беларусь | Выход | 19.68 | шт
| 24567Направление к эвакуационному выходу влево (с) | Авангард-спецмонтажплюс | Оповещатели | Световые | Оповещатель "АСТО12" | Направление к эвакуационному выходу влево, Беларусь | Выход | 19.68 | шт
| 24567Направление к эвакуационному выходу вправо (с) | Авангард-спецмонтажплюс | Оповещатели | Световые | Оповещатель "АСТО12" | Направление к эвакуационному выходу вправо, Беларусь | Выход | 19.68 | шт
| 24567Направление к эвакуационному выходу по лестнице влево вверх (с) | Авангард-спецмонтажплюс | Оповещатели | Световые | Оповещатель "АСТО12" | Направление к эвакуационному выходу по лестнице влево вверх, Беларусь | Выход | 19.68 | шт
| 24567Направление к эвакуационному выходу по лестнице влево вниз (с) | Авангард-спецмонтажплюс | Оповещатели | Световые | Оповещатель "АСТО12" | Направление к эвакуационному выходу по лестнице влево вниз, Беларусь | Выход | 19.68 | шт
| 24567Направление к эвакуационному выходу по лестнице вправо вверх (с) | Авангард-спецмонтажплюс | Оповещатели | Световые | Оповещатель "АСТО12" | Направление к эвакуационному выходу по лестнице вправо вверх, Беларусь | Выход | 19.68 | шт
| 24567Направление к эвакуационному выходу по лестнице вправо вниз (с) | Авангард-спецмонтажплюс | Оповещатели | Световые | Оповещатель "АСТО12" | Направление к эвакуационному выходу по лестнице вправо вниз, Беларусь | Выход | 19.68 | шт
| 24567Направление к эвакуационному выходу прямо (чел. слева) (с) | Авангард-спецмонтажплюс | Оповещатели | Световые | Оповещатель "АСТО12" | Направление к эвакуационному выходу прямо (чел. слева), Беларусь | Выход | 19.68 | шт
| 24567Направление к эвакуационному выходу прямо (чел. справа) (с) | Авангард-спецмонтажплюс | Оповещатели | Световые | Оповещатель "АСТО12" | Направление к эвакуационному выходу прямо (чел. справа), Беларусь | Выход | 19.68 | шт
| 24567Пена. Не входи (с) | Авангард-спецмонтажплюс | Оповещатели | Световые | Оповещатель "АСТО12" | Пена. Не входи, Беларусь | Выход | 19.68 | шт
| 24567Пена. Уходи (с) | Авангард-спецмонтажплюс | Оповещатели | Световые | Оповещатель "АСТО12" | Пена. Уходи, Беларусь | Выход | 19.68 | шт
| 24567Платформа занята (с) | Авангард-спецмонтажплюс | Оповещатели | Световые | Оповещатель "АСТО12" | Платформа занята, Беларусь | Выход | 19.68 | шт
| 24567Пожар (с) | Авангард-спецмонтажплюс | Оповещатели | Световые | Оповещатель "АСТО12" | Пожар, Беларусь | Выход | 19.68 | шт
| 24567Порошок. Не входи (с) | Авангард-спецмонтажплюс | Оповещатели | Световые | Оповещатель "АСТО12" | Порошок. Не входи, Беларусь | Выход | 19.68 | шт
| 24567Порошок. Уходи (с) | Авангард-спецмонтажплюс | Оповещатели | Световые | Оповещатель "АСТО12" | Порошок. Уходи, Беларусь | Выход | 19.68 | шт
| 24567Реверс (с) | Авангард-спецмонтажплюс | Оповещатели | Световые | Оповещатель "АСТО12" | Реверс, Беларусь | Выход | 19.68 | шт
| 24567Станция пожаротушения (с) | Авангард-спецмонтажплюс | Оповещатели | Световые | Оповещатель "АСТО12" | Станция пожаротушения, Беларусь | Выход | 19.68 | шт
| 24567Стрелка влево (с) | Авангард-спецмонтажплюс | Оповещатели | Световые | Оповещатель "АСТО12" | Стрелка влево, Беларусь | Выход | 19.68 | шт
| 24567Стрелка вправо (с) | Авангард-спецмонтажплюс | Оповещатели | Световые | Оповещатель "АСТО12" | Стрелка вправо, Беларусь | Выход | 19.68 | шт
| 24567Указатель двери эвакуационного выхода левосторонний (с) | Авангард-спецмонтажплюс | Оповещатели | Световые | Оповещатель "АСТО12" | Указатель двери эвакуационного выхода левосторонний, Беларусь | Выход | 19.68 | шт
| 24567Указатель двери эвакуационного выхода правосторонний (с) | Авангард-спецмонтажплюс | Оповещатели | Световые | Оповещатель "АСТО12" | Указатель двери эвакуационного выхода правосторонний, Беларусь | Выход | 19.68 | шт
| 24567Этаж № (с) | Авангард-спецмонтажплюс | Оповещатели | Световые | Оповещатель "АСТО12" | Этаж №, Беларусь | Выход | 19.68 | шт
| 24568Aerosol. Go away (с) | Авангард-спецмонтажплюс | Оповещатели | Световые | Оповещатель "АСТО12" исп. ВЗ | Aerosol. Go away, Беларусь | Выход | 118.81 | шт
| 24568Aerosol. Leave (с) | Авангард-спецмонтажплюс | Оповещатели | Световые | Оповещатель "АСТО12" исп. ВЗ | Aerosol. Leave, Беларусь | Выход | 118.81 | шт
| 24568Aerosol. No enter (с) | Авангард-спецмонтажплюс | Оповещатели | Световые | Оповещатель "АСТО12" исп. ВЗ | Aerosol. No enter, Беларусь | Выход | 118.81 | шт
| 24568Aerosol. No entry (с) | Авангард-спецмонтажплюс | Оповещатели | Световые | Оповещатель "АСТО12" исп. ВЗ | Aerosol. No entry, Беларусь | Выход | 118.81 | шт
| 24568Exit (с) | Авангард-спецмонтажплюс | Оповещатели | Световые | Оповещатель "АСТО12" исп. ВЗ | Exit, Беларусь | Выход | 118.81 | шт
| 24568Fire (с) | Авангард-спецмонтажплюс | Оповещатели | Световые | Оповещатель "АСТО12" исп. ВЗ | Fire, Беларусь | Выход | 118.81 | шт
| 24568Floor № (с) | Авангард-спецмонтажплюс | Оповещатели | Световые | Оповещатель "АСТО12" исп. ВЗ | Floor №, Беларусь | Выход | 118.81 | шт
| 24568Автоматика отключена (с) | Авангард-спецмонтажплюс | Оповещатели | Световые | Оповещатель "АСТО12" исп. ВЗ | Автоматика отключена, Беларусь | Выход | 118.81 | шт
| 24568Аммиак (с) | Авангард-спецмонтажплюс | Оповещатели | Световые | Оповещатель "АСТО12" исп. ВЗ | Аммиак, Беларусь | Выход | 118.81 | шт
| 24568Аэрозоль. Не входи (с) | Авангард-спецмонтажплюс | Оповещатели | Световые | Оповещатель "АСТО12" исп. ВЗ | Аэрозоль. Не входи, Беларусь | Выход | 118.81 | шт
| 24568Аэрозоль. Уходи (с) | Авангард-спецмонтажплюс | Оповещатели | Световые | Оповещатель "АСТО12" исп. ВЗ | Аэрозоль. Уходи, Беларусь | Выход | 118.81 | шт
| 24568Выход (с) | Авангард-спецмонтажплюс | Оповещатели | Световые | Оповещатель "АСТО12" исп. ВЗ | Выход, Беларусь | Выход | 118.81 | шт
| 24568Выход, реверс (с) | Авангард-спецмонтажплюс | Оповещатели | Световые | Оповещатель "АСТО12" исп. ВЗ | Выход, реверс, Беларусь | Выход | 118.81 | шт
| 24568Выход, стрелка влево (с) | Авангард-спецмонтажплюс | Оповещатели | Световые | Оповещатель "АСТО12" исп. ВЗ | Выход, стрелка влево, Беларусь | Выход | 118.81 | шт
| 24568Выход, стрелка влево-вправо (с) | Авангард-спецмонтажплюс | Оповещатели | Световые | Оповещатель "АСТО12" исп. ВЗ | Выход, стрелка влево-вправо, Беларусь | Выход | 118.81 | шт
| 24568Выход, стрелка вправо (с) | Авангард-спецмонтажплюс | Оповещатели | Световые | Оповещатель "АСТО12" исп. ВЗ | Выход, стрелка вправо, Беларусь | Выход | 118.81 | шт
| 24568Выход. Exit (с) | Авангард-спецмонтажплюс | Оповещатели | Световые | Оповещатель "АСТО12" исп. ВЗ | Выход. Exit, Беларусь | Выход | 118.81 | шт
| 24568Выход. Exit. Стрелка влево (с) | Авангард-спецмонтажплюс | Оповещатели | Световые | Оповещатель "АСТО12" исп. ВЗ | Выход. Exit. Стрелка влево, Беларусь | Выход | 118.81 | шт
| 24568Выход. Exit. Стрелка вправо (с) | Авангард-спецмонтажплюс | Оповещатели | Световые | Оповещатель "АСТО12" исп. ВЗ | Выход. Exit. Стрелка вправо, Беларусь | Выход | 118.81 | шт
| 24568Газ. Не входи (с) | Авангард-спецмонтажплюс | Оповещатели | Световые | Оповещатель "АСТО12" исп. ВЗ | Газ. Не входи, Беларусь | Выход | 118.81 | шт
| 24568Газ. Уходи (с) | Авангард-спецмонтажплюс | Оповещатели | Световые | Оповещатель "АСТО12" исп. ВЗ | Газ. Уходи, Беларусь | Выход | 118.81 | шт
| 24568Загазованность (с) | Авангард-спецмонтажплюс | Оповещатели | Световые | Оповещатель "АСТО12" исп. ВЗ | Загазованность, Беларусь | Выход | 118.81 | шт
| 24568Занято (с) | Авангард-спецмонтажплюс | Оповещатели | Световые | Оповещатель "АСТО12" исп. ВЗ | Занято, Беларусь | Выход | 118.81 | шт
| 24568Запасный выход (с) | Авангард-спецмонтажплюс | Оповещатели | Световые | Оповещатель "АСТО12" исп. ВЗ | Запасный выход, Беларусь | Выход | 118.81 | шт
| 24568Направление к эвакуационному выходу влево (с) | Авангард-спецмонтажплюс | Оповещатели | Световые | Оповещатель "АСТО12" исп. ВЗ | Направление к эвакуационному выходу влево, Беларусь | Выход | 118.81 | шт
| 24568Направление к эвакуационному выходу вправо (с) | Авангард-спецмонтажплюс | Оповещатели | Световые | Оповещатель "АСТО12" исп. ВЗ | Направление к эвакуационному выходу вправо, Беларусь | Выход | 118.81 | шт
| 24568Направление к эвакуационному выходу по лестнице влево вверх (с) | Авангард-спецмонтажплюс | Оповещатели | Световые | Оповещатель "АСТО12" исп. ВЗ | Направление к эвакуационному выходу по лестнице влево вверх, Беларусь | Выход | 118.81 | шт
| 24568Направление к эвакуационному выходу по лестнице влево вниз (с) | Авангард-спецмонтажплюс | Оповещатели | Световые | Оповещатель "АСТО12" исп. ВЗ | Направление к эвакуационному выходу по лестнице влево вниз, Беларусь | Выход | 118.81 | шт
| 24568Направление к эвакуационному выходу по лестнице вправо вверх (с) | Авангард-спецмонтажплюс | Оповещатели | Световые | Оповещатель "АСТО12" исп. ВЗ | Направление к эвакуационному выходу по лестнице вправо вверх, Беларусь | Выход | 118.81 | шт
| 24568Направление к эвакуационному выходу по лестнице вправо вниз (с) | Авангард-спецмонтажплюс | Оповещатели | Световые | Оповещатель "АСТО12" исп. ВЗ | Направление к эвакуационному выходу по лестнице вправо вниз, Беларусь | Выход | 118.81 | шт
| 24568Направление к эвакуационному выходу прямо (чел. слева) (с) | Авангард-спецмонтажплюс | Оповещатели | Световые | Оповещатель "АСТО12" исп. ВЗ | Направление к эвакуационному выходу прямо (чел. слева), Беларусь | Выход | 118.81 | шт
| 24568Направление к эвакуационному выходу прямо (чел. справа) (с) | Авангард-спецмонтажплюс | Оповещатели | Световые | Оповещатель "АСТО12" исп. ВЗ | Направление к эвакуационному выходу прямо (чел. справа), Беларусь | Выход | 118.81 | шт
| 24568Пена. Не входи (с) | Авангард-спецмонтажплюс | Оповещатели | Световые | Оповещатель "АСТО12" исп. ВЗ | Пена. Не входи, Беларусь | Выход | 118.81 | шт
| 24568Пена. Уходи (с) | Авангард-спецмонтажплюс | Оповещатели | Световые | Оповещатель "АСТО12" исп. ВЗ | Пена. Уходи, Беларусь | Выход | 118.81 | шт
| 24568Платформа занята (с) | Авангард-спецмонтажплюс | Оповещатели | Световые | Оповещатель "АСТО12" исп. ВЗ | Платформа занята, Беларусь | Выход | 118.81 | шт
| 24568Пожар (с) | Авангард-спецмонтажплюс | Оповещатели | Световые | Оповещатель "АСТО12" исп. ВЗ | Пожар, Беларусь | Выход | 118.81 | шт
| 24568Порошок. Не входи (с) | Авангард-спецмонтажплюс | Оповещатели | Световые | Оповещатель "АСТО12" исп. ВЗ | Порошок. Не входи, Беларусь | Выход | 118.81 | шт
| 24568Порошок. Уходи (с) | Авангард-спецмонтажплюс | Оповещатели | Световые | Оповещатель "АСТО12" исп. ВЗ | Порошок. Уходи, Беларусь | Выход | 118.81 | шт
| 24568Реверс (с) | Авангард-спецмонтажплюс | Оповещатели | Световые | Оповещатель "АСТО12" исп. ВЗ | Реверс, Беларусь | Выход | 118.81 | шт
| 24568Станция пожаротушения (с) | Авангард-спецмонтажплюс | Оповещатели | Световые | Оповещатель "АСТО12" исп. ВЗ | Станция пожаротушения, Беларусь | Выход | 118.81 | шт
| 24568Стрелка влево (с) | Авангард-спецмонтажплюс | Оповещатели | Световые | Оповещатель "АСТО12" исп. ВЗ | Стрелка влево, Беларусь | Выход | 118.81 | шт
| 24568Стрелка вправо (с) | Авангард-спецмонтажплюс | Оповещатели | Световые | Оповещатель "АСТО12" исп. ВЗ | Стрелка вправо, Беларусь | Выход | 118.81 | шт
| 24568Указатель двери эвакуационного выхода левосторонний (с) | Авангард-спецмонтажплюс | Оповещатели | Световые | Оповещатель "АСТО12" исп. ВЗ | Указатель двери эвакуационного выхода левосторонний, Беларусь | Выход | 118.81 | шт
| 24568Указатель двери эвакуационного выхода правосторонний (с) | Авангард-спецмонтажплюс | Оповещатели | Световые | Оповещатель "АСТО12" исп. ВЗ | Указатель двери эвакуационного выхода правосторонний, Беларусь | Выход | 118.81 | шт
| 24568Этаж № (с) | Авангард-спецмонтажплюс | Оповещатели | Световые | Оповещатель "АСТО12" исп. ВЗ | Этаж №, Беларусь | Выход | 118.81 | шт
| 24570Выход. Пожар (с) | Авангард-спецмонтажплюс | Оповещатели | Световые | Оповещатель "АСТО12/1-2" | Выход. Пожар, Беларусь | Выход | 17.89 | шт
| 29762Потолочный, двухсторонняя, белый, ВЫХОД | Авангард-спецмонтажплюс | Оповещатели | Световые | Оповещатель "АСТО12/1-КМ" | Потолочный, двухсторонняя, Белый, Выход, Беларусь |  | 104.6 | шт
| 29762Стеновой, двухсторонняя, белый, ВЫХОД | Авангард-спецмонтажплюс | Оповещатели | Световые | Оповещатель "АСТО12/1-КМ" | Стеновой, двухсторонняя, Белый, Выход, Беларусь |  | 100 | шт
| 24292Aerosol. Go away (с) | Авангард-спецмонтажплюс | Оповещатели | Световые | Оповещатель "АСТО12/1" | Aerosol. Go away, Беларусь | Выход | 19.68 | шт
| 24292Aerosol. Leave (с) | Авангард-спецмонтажплюс | Оповещатели | Световые | Оповещатель "АСТО12/1" | Aerosol. Leave, Беларусь | Выход | 19.68 | шт
| 24292Aerosol. No enter (с) | Авангард-спецмонтажплюс | Оповещатели | Световые | Оповещатель "АСТО12/1" | Aerosol. No enter, Беларусь | Выход | 19.68 | шт
| 24292Aerosol. No entry (с) | Авангард-спецмонтажплюс | Оповещатели | Световые | Оповещатель "АСТО12/1" | Aerosol. No entry, Беларусь | Выход | 19.68 | шт
| 24292Exit (с) | Авангард-спецмонтажплюс | Оповещатели | Световые | Оповещатель "АСТО12/1" | Exit, Беларусь | Выход | 19.68 | шт
| 24292Fire (с) | Авангард-спецмонтажплюс | Оповещатели | Световые | Оповещатель "АСТО12/1" | Fire, Беларусь | Выход | 19.68 | шт
| 24292Floor № (с) | Авангард-спецмонтажплюс | Оповещатели | Световые | Оповещатель "АСТО12/1" | Floor №, Беларусь | Выход | 19.68 | шт
| 24292Автоматика отключена (с) | Авангард-спецмонтажплюс | Оповещатели | Световые | Оповещатель "АСТО12/1" | Автоматика отключена, Беларусь | Выход | 19.68 | шт
| 24292Аммиак (с) | Авангард-спецмонтажплюс | Оповещатели | Световые | Оповещатель "АСТО12/1" | Аммиак, Беларусь | Выход | 19.68 | шт
| 24292Аэрозоль. Не входи (с) | Авангард-спецмонтажплюс | Оповещатели | Световые | Оповещатель "АСТО12/1" | Аэрозоль. Не входи, Беларусь | Выход | 19.68 | шт
| 24292Аэрозоль. Уходи (с) | Авангард-спецмонтажплюс | Оповещатели | Световые | Оповещатель "АСТО12/1" | Аэрозоль. Уходи, Беларусь | Выход | 19.68 | шт
| 24292Выход (с) | Авангард-спецмонтажплюс | Оповещатели | Световые | Оповещатель "АСТО12/1" | Выход, Беларусь | Выход | 19.68 | шт
| 24292Выход, реверс (с) | Авангард-спецмонтажплюс | Оповещатели | Световые | Оповещатель "АСТО12/1" | Выход, реверс, Беларусь | Выход | 19.68 | шт
| 24292Выход, стрелка влево (с) | Авангард-спецмонтажплюс | Оповещатели | Световые | Оповещатель "АСТО12/1" | Выход, стрелка влево, Беларусь | Выход | 19.68 | шт
| 24292Выход, стрелка влево-вправо (с) | Авангард-спецмонтажплюс | Оповещатели | Световые | Оповещатель "АСТО12/1" | Выход, стрелка влево-вправо, Беларусь | Выход | 19.68 | шт
| 24292Выход, стрелка вправо (с) | Авангард-спецмонтажплюс | Оповещатели | Световые | Оповещатель "АСТО12/1" | Выход, стрелка вправо, Беларусь | Выход | 19.68 | шт
| 24292Выход. Exit (с) | Авангард-спецмонтажплюс | Оповещатели | Световые | Оповещатель "АСТО12/1" | Выход. Exit, Беларусь | Выход | 19.68 | шт
| 24292Выход. Exit. Стрелка влево (с) | Авангард-спецмонтажплюс | Оповещатели | Световые | Оповещатель "АСТО12/1" | Выход. Exit. Стрелка влево, Беларусь | Выход | 19.68 | шт
| 24292Выход. Exit. Стрелка вправо (с) | Авангард-спецмонтажплюс | Оповещатели | Световые | Оповещатель "АСТО12/1" | Выход. Exit. Стрелка вправо, Беларусь | Выход | 19.68 | шт
| 24292Газ. Не входи (с) | Авангард-спецмонтажплюс | Оповещатели | Световые | Оповещатель "АСТО12/1" | Газ. Не входи, Беларусь | Выход | 19.68 | шт
| 24292Газ. Уходи (с) | Авангард-спецмонтажплюс | Оповещатели | Световые | Оповещатель "АСТО12/1" | Газ. Уходи, Беларусь | Выход | 19.68 | шт
| 24292Загазованность (с) | Авангард-спецмонтажплюс | Оповещатели | Световые | Оповещатель "АСТО12/1" | Загазованность, Беларусь | Выход | 19.68 | шт
| 24292Занято (с) | Авангард-спецмонтажплюс | Оповещатели | Световые | Оповещатель "АСТО12/1" | Занято, Беларусь | Выход | 19.68 | шт
| 24292Запасный выход (с) | Авангард-спецмонтажплюс | Оповещатели | Световые | Оповещатель "АСТО12/1" | Запасный выход, Беларусь | Выход | 19.68 | шт
| 24292Направление к эвакуационному выходу влево (с) | Авангард-спецмонтажплюс | Оповещатели | Световые | Оповещатель "АСТО12/1" | Направление к эвакуационному выходу влево, Беларусь | Выход | 19.68 | шт
| 24292Направление к эвакуационному выходу вправо (с) | Авангард-спецмонтажплюс | Оповещатели | Световые | Оповещатель "АСТО12/1" | Направление к эвакуационному выходу вправо, Беларусь | Выход | 19.68 | шт
| 24292Направление к эвакуационному выходу по лестнице влево вверх (с) | Авангард-спецмонтажплюс | Оповещатели | Световые | Оповещатель "АСТО12/1" | Направление к эвакуационному выходу по лестнице влево вверх, Беларусь | Выход | 19.68 | шт
| 24292Направление к эвакуационному выходу по лестнице влево вниз (с) | Авангард-спецмонтажплюс | Оповещатели | Световые | Оповещатель "АСТО12/1" | Направление к эвакуационному выходу по лестнице влево вниз, Беларусь | Выход | 19.68 | шт
| 24292Направление к эвакуационному выходу по лестнице вправо вверх (с) | Авангард-спецмонтажплюс | Оповещатели | Световые | Оповещатель "АСТО12/1" | Направление к эвакуационному выходу по лестнице вправо вверх, Беларусь | Выход | 19.68 | шт
| 24292Направление к эвакуационному выходу по лестнице вправо вниз (с) | Авангард-спецмонтажплюс | Оповещатели | Световые | Оповещатель "АСТО12/1" | Направление к эвакуационному выходу по лестнице вправо вниз, Беларусь | Выход | 19.68 | шт
| 24292Направление к эвакуационному выходу прямо (чел. слева) (с) | Авангард-спецмонтажплюс | Оповещатели | Световые | Оповещатель "АСТО12/1" | Направление к эвакуационному выходу прямо (чел. слева), Беларусь | Выход | 19.68 | шт
| 24292Направление к эвакуационному выходу прямо (чел. справа) (с) | Авангард-спецмонтажплюс | Оповещатели | Световые | Оповещатель "АСТО12/1" | Направление к эвакуационному выходу прямо (чел. справа), Беларусь | Выход | 19.68 | шт
| 24292Пена. Не входи (с) | Авангард-спецмонтажплюс | Оповещатели | Световые | Оповещатель "АСТО12/1" | Пена. Не входи, Беларусь | Выход | 19.68 | шт
| 24292Пена. Уходи (с) | Авангард-спецмонтажплюс | Оповещатели | Световые | Оповещатель "АСТО12/1" | Пена. Уходи, Беларусь | Выход | 19.68 | шт
| 24292Платформа занята (с) | Авангард-спецмонтажплюс | Оповещатели | Световые | Оповещатель "АСТО12/1" | Платформа занята, Беларусь | Выход | 19.68 | шт
| 24292Пожар (с) | Авангард-спецмонтажплюс | Оповещатели | Световые | Оповещатель "АСТО12/1" | Пожар, Беларусь | Выход | 19.68 | шт
| 24292Порошок. Не входи (с) | Авангард-спецмонтажплюс | Оповещатели | Световые | Оповещатель "АСТО12/1" | Порошок. Не входи, Беларусь | Выход | 19.68 | шт
| 24292Порошок. Уходи (с) | Авангард-спецмонтажплюс | Оповещатели | Световые | Оповещатель "АСТО12/1" | Порошок. Уходи, Беларусь | Выход | 19.68 | шт
| 24292Реверс (с) | Авангард-спецмонтажплюс | Оповещатели | Световые | Оповещатель "АСТО12/1" | Реверс, Беларусь | Выход | 19.68 | шт
| 24292Станция пожаротушения (с) | Авангард-спецмонтажплюс | Оповещатели | Световые | Оповещатель "АСТО12/1" | Станция пожаротушения, Беларусь | Выход | 19.68 | шт
| 24292Стрелка влево (с) | Авангард-спецмонтажплюс | Оповещатели | Световые | Оповещатель "АСТО12/1" | Стрелка влево, Беларусь | Выход | 19.68 | шт
| 24292Стрелка вправо (с) | Авангард-спецмонтажплюс | Оповещатели | Световые | Оповещатель "АСТО12/1" | Стрелка вправо, Беларусь | Выход | 19.68 | шт
| 24292Указатель двери эвакуационного выхода левосторонний (с) | Авангард-спецмонтажплюс | Оповещатели | Световые | Оповещатель "АСТО12/1" | Указатель двери эвакуационного выхода левосторонний, Беларусь | Выход | 19.68 | шт
| 24292Указатель двери эвакуационного выхода правосторонний (с) | Авангард-спецмонтажплюс | Оповещатели | Световые | Оповещатель "АСТО12/1" | Указатель двери эвакуационного выхода правосторонний, Беларусь | Выход | 19.68 | шт
| 24292Этаж № (с) | Авангард-спецмонтажплюс | Оповещатели | Световые | Оповещатель "АСТО12/1" | Этаж №, Беларусь | Выход | 19.68 | шт
| 24573Aerosol. Go away (с) | Авангард-спецмонтажплюс | Оповещатели | Световые | Оповещатель "АСТО12/1" исп. ВЗ | Aerosol. Go away, Беларусь | Выход | 118.81 | шт
| 24573Aerosol. Leave (с) | Авангард-спецмонтажплюс | Оповещатели | Световые | Оповещатель "АСТО12/1" исп. ВЗ | Aerosol. Leave, Беларусь | Выход | 118.81 | шт
| 24573Aerosol. No enter (с) | Авангард-спецмонтажплюс | Оповещатели | Световые | Оповещатель "АСТО12/1" исп. ВЗ | Aerosol. No enter, Беларусь | Выход | 118.81 | шт
| 24573Aerosol. No entry (с) | Авангард-спецмонтажплюс | Оповещатели | Световые | Оповещатель "АСТО12/1" исп. ВЗ | Aerosol. No entry, Беларусь | Выход | 118.81 | шт
| 24573Exit (с) | Авангард-спецмонтажплюс | Оповещатели | Световые | Оповещатель "АСТО12/1" исп. ВЗ | Exit, Беларусь | Выход | 118.81 | шт
| 24573Fire (с) | Авангард-спецмонтажплюс | Оповещатели | Световые | Оповещатель "АСТО12/1" исп. ВЗ | Fire, Беларусь | Выход | 118.81 | шт
| 24573Floor № (с) | Авангард-спецмонтажплюс | Оповещатели | Световые | Оповещатель "АСТО12/1" исп. ВЗ | Floor №, Беларусь | Выход | 118.81 | шт
| 24573Автоматика отключена (с) | Авангард-спецмонтажплюс | Оповещатели | Световые | Оповещатель "АСТО12/1" исп. ВЗ | Автоматика отключена, Беларусь | Выход | 118.81 | шт
| 24573Аммиак (с) | Авангард-спецмонтажплюс | Оповещатели | Световые | Оповещатель "АСТО12/1" исп. ВЗ | Аммиак, Беларусь | Выход | 118.81 | шт
| 24573Аэрозоль. Не входи (с) | Авангард-спецмонтажплюс | Оповещатели | Световые | Оповещатель "АСТО12/1" исп. ВЗ | Аэрозоль. Не входи, Беларусь | Выход | 118.81 | шт
| 24573Аэрозоль. Уходи (с) | Авангард-спецмонтажплюс | Оповещатели | Световые | Оповещатель "АСТО12/1" исп. ВЗ | Аэрозоль. Уходи, Беларусь | Выход | 118.81 | шт
| 24573Выход (с) | Авангард-спецмонтажплюс | Оповещатели | Световые | Оповещатель "АСТО12/1" исп. ВЗ | Выход, Беларусь | Выход | 118.81 | шт
| 24573Выход, реверс (с) | Авангард-спецмонтажплюс | Оповещатели | Световые | Оповещатель "АСТО12/1" исп. ВЗ | Выход, реверс, Беларусь | Выход | 118.81 | шт
| 24573Выход, стрелка влево (с) | Авангард-спецмонтажплюс | Оповещатели | Световые | Оповещатель "АСТО12/1" исп. ВЗ | Выход, стрелка влево, Беларусь | Выход | 118.81 | шт
| 24573Выход, стрелка влево-вправо (с) | Авангард-спецмонтажплюс | Оповещатели | Световые | Оповещатель "АСТО12/1" исп. ВЗ | Выход, стрелка влево-вправо, Беларусь | Выход | 118.81 | шт
| 24573Выход, стрелка вправо (с) | Авангард-спецмонтажплюс | Оповещатели | Световые | Оповещатель "АСТО12/1" исп. ВЗ | Выход, стрелка вправо, Беларусь | Выход | 118.81 | шт
| 24573Выход. Exit (с) | Авангард-спецмонтажплюс | Оповещатели | Световые | Оповещатель "АСТО12/1" исп. ВЗ | Выход. Exit, Беларусь | Выход | 118.81 | шт
| 24573Выход. Exit. Стрелка влево (с) | Авангард-спецмонтажплюс | Оповещатели | Световые | Оповещатель "АСТО12/1" исп. ВЗ | Выход. Exit. Стрелка влево, Беларусь | Выход | 118.81 | шт
| 24573Выход. Exit. Стрелка вправо (с) | Авангард-спецмонтажплюс | Оповещатели | Световые | Оповещатель "АСТО12/1" исп. ВЗ | Выход. Exit. Стрелка вправо, Беларусь | Выход | 118.81 | шт
| 24573Газ. Не входи (с) | Авангард-спецмонтажплюс | Оповещатели | Световые | Оповещатель "АСТО12/1" исп. ВЗ | Газ. Не входи, Беларусь | Выход | 118.81 | шт
| 24573Газ. Уходи (с) | Авангард-спецмонтажплюс | Оповещатели | Световые | Оповещатель "АСТО12/1" исп. ВЗ | Газ. Уходи, Беларусь | Выход | 118.81 | шт
| 24573Загазованность (с) | Авангард-спецмонтажплюс | Оповещатели | Световые | Оповещатель "АСТО12/1" исп. ВЗ | Загазованность, Беларусь | Выход | 118.81 | шт
| 24573Занято (с) | Авангард-спецмонтажплюс | Оповещатели | Световые | Оповещатель "АСТО12/1" исп. ВЗ | Занято, Беларусь | Выход | 118.81 | шт
| 24573Запасный выход (с) | Авангард-спецмонтажплюс | Оповещатели | Световые | Оповещатель "АСТО12/1" исп. ВЗ | Запасный выход, Беларусь | Выход | 118.81 | шт
| 24573Направление к эвакуационному выходу влево (с) | Авангард-спецмонтажплюс | Оповещатели | Световые | Оповещатель "АСТО12/1" исп. ВЗ | Направление к эвакуационному выходу влево, Беларусь | Выход | 118.81 | шт
| 24573Направление к эвакуационному выходу вправо (с) | Авангард-спецмонтажплюс | Оповещатели | Световые | Оповещатель "АСТО12/1" исп. ВЗ | Направление к эвакуационному выходу вправо, Беларусь | Выход | 118.81 | шт
| 24573Направление к эвакуационному выходу по лестнице влево вверх (с) | Авангард-спецмонтажплюс | Оповещатели | Световые | Оповещатель "АСТО12/1" исп. ВЗ | Направление к эвакуационному выходу по лестнице влево вверх, Беларусь | Выход | 118.81 | шт
| 24573Направление к эвакуационному выходу по лестнице влево вниз (с) | Авангард-спецмонтажплюс | Оповещатели | Световые | Оповещатель "АСТО12/1" исп. ВЗ | Направление к эвакуационному выходу по лестнице влево вниз, Беларусь | Выход | 118.81 | шт
| 24573Направление к эвакуационному выходу по лестнице вправо вверх (с) | Авангард-спецмонтажплюс | Оповещатели | Световые | Оповещатель "АСТО12/1" исп. ВЗ | Направление к эвакуационному выходу по лестнице вправо вверх, Беларусь | Выход | 118.81 | шт
| 24573Направление к эвакуационному выходу по лестнице вправо вниз (с) | Авангард-спецмонтажплюс | Оповещатели | Световые | Оповещатель "АСТО12/1" исп. ВЗ | Направление к эвакуационному выходу по лестнице вправо вниз, Беларусь | Выход | 118.81 | шт
| 24573Направление к эвакуационному выходу прямо (чел. слева) (с) | Авангард-спецмонтажплюс | Оповещатели | Световые | Оповещатель "АСТО12/1" исп. ВЗ | Направление к эвакуационному выходу прямо (чел. слева), Беларусь | Выход | 118.81 | шт
| 24573Направление к эвакуационному выходу прямо (чел. справа) (с) | Авангард-спецмонтажплюс | Оповещатели | Световые | Оповещатель "АСТО12/1" исп. ВЗ | Направление к эвакуационному выходу прямо (чел. справа), Беларусь | Выход | 118.81 | шт
| 24573Пена. Не входи (с) | Авангард-спецмонтажплюс | Оповещатели | Световые | Оповещатель "АСТО12/1" исп. ВЗ | Пена. Не входи, Беларусь | Выход | 118.81 | шт
| 24573Пена. Уходи (с) | Авангард-спецмонтажплюс | Оповещатели | Световые | Оповещатель "АСТО12/1" исп. ВЗ | Пена. Уходи, Беларусь | Выход | 118.81 | шт
| 24573Платформа занята (с) | Авангард-спецмонтажплюс | Оповещатели | Световые | Оповещатель "АСТО12/1" исп. ВЗ | Платформа занята, Беларусь | Выход | 118.81 | шт
| 24573Пожар (с) | Авангард-спецмонтажплюс | Оповещатели | Световые | Оповещатель "АСТО12/1" исп. ВЗ | Пожар, Беларусь | Выход | 118.81 | шт
| 24573Порошок. Не входи (с) | Авангард-спецмонтажплюс | Оповещатели | Световые | Оповещатель "АСТО12/1" исп. ВЗ | Порошок. Не входи, Беларусь | Выход | 118.81 | шт
| 24573Порошок. Уходи (с) | Авангард-спецмонтажплюс | Оповещатели | Световые | Оповещатель "АСТО12/1" исп. ВЗ | Порошок. Уходи, Беларусь | Выход | 118.81 | шт
| 24573Реверс (с) | Авангард-спецмонтажплюс | Оповещатели | Световые | Оповещатель "АСТО12/1" исп. ВЗ | Реверс, Беларусь | Выход | 118.81 | шт
| 24573Станция пожаротушения (с) | Авангард-спецмонтажплюс | Оповещатели | Световые | Оповещатель "АСТО12/1" исп. ВЗ | Станция пожаротушения, Беларусь | Выход | 118.81 | шт
| 24573Стрелка влево (с) | Авангард-спецмонтажплюс | Оповещатели | Световые | Оповещатель "АСТО12/1" исп. ВЗ | Стрелка влево, Беларусь | Выход | 118.81 | шт
| 24573Стрелка вправо (с) | Авангард-спецмонтажплюс | Оповещатели | Световые | Оповещатель "АСТО12/1" исп. ВЗ | Стрелка вправо, Беларусь | Выход | 118.81 | шт
| 24573Указатель двери эвакуационного выхода левосторонний (с) | Авангард-спецмонтажплюс | Оповещатели | Световые | Оповещатель "АСТО12/1" исп. ВЗ | Указатель двери эвакуационного выхода левосторонний, Беларусь | Выход | 118.81 | шт
| 24573Указатель двери эвакуационного выхода правосторонний (с) | Авангард-спецмонтажплюс | Оповещатели | Световые | Оповещатель "АСТО12/1" исп. ВЗ | Указатель двери эвакуационного выхода правосторонний, Беларусь | Выход | 118.81 | шт
| 24573Этаж № (с) | Авангард-спецмонтажплюс | Оповещатели | Световые | Оповещатель "АСТО12/1" исп. ВЗ | Этаж №, Беларусь | Выход | 118.81 | шт
| 24576Выход, реверс (с) | Авангард-спецмонтажплюс | Оповещатели | Светозвуковые | Оповещатель "АСТО12Р-2" | Выход, реверс, Беларусь |  | 41.75 | шт
| 24576Выход, стрелка влево (с) | Авангард-спецмонтажплюс | Оповещатели | Светозвуковые | Оповещатель "АСТО12Р-2" | Выход, стрелка влево, Беларусь |  | 41.75 | шт
| 24576Выход, стрелка вправо (с) | Авангард-спецмонтажплюс | Оповещатели | Светозвуковые | Оповещатель "АСТО12Р-2" | Выход, стрелка вправо, Беларусь |  | 41.75 | шт
| 24576Выход. Пожар (с) | Авангард-спецмонтажплюс | Оповещатели | Светозвуковые | Оповещатель "АСТО12Р-2" | Выход. Пожар, Беларусь |  | 41.75 | шт
| 24576Пожар, стрелка влево (с) | Авангард-спецмонтажплюс | Оповещатели | Светозвуковые | Оповещатель "АСТО12Р-2" | Пожар, стрелка влево, Беларусь |  | 41.75 | шт
| 24576Пожар, стрелка вправо (с) | Авангард-спецмонтажплюс | Оповещатели | Светозвуковые | Оповещатель "АСТО12Р-2" | Пожар, стрелка вправо, Беларусь |  | 41.75 | шт
| 24576Стрелка влево-вправо (с) | Авангард-спецмонтажплюс | Оповещатели | Светозвуковые | Оповещатель "АСТО12Р-2" | Стрелка влево-вправо, Беларусь |  | 41.75 | шт
| 24577Выход (с) | Авангард-спецмонтажплюс | Оповещатели | Светозвуковые | Оповещатель "АСТО12Р" | Выход, Беларусь | Выход | 45.93 | шт
| 24577Пожар (с) | Авангард-спецмонтажплюс | Оповещатели | Светозвуковые | Оповещатель "АСТО12Р" | Пожар, Беларусь | Выход | 45.93 | шт
| 24577Стрелка влево (с) | Авангард-спецмонтажплюс | Оповещатели | Светозвуковые | Оповещатель "АСТО12Р" | Стрелка влево, Беларусь | Выход | 45.93 | шт
| 24577Стрелка вправо (с) | Авангард-спецмонтажплюс | Оповещатели | Светозвуковые | Оповещатель "АСТО12Р" | Стрелка вправо, Беларусь | Выход | 45.93 | шт
| 24581Выход (с) | Авангард-спецмонтажплюс | Оповещатели | Светозвуковые | Оповещатель "АСТО12Р/1" | Выход, Беларусь | Выход | 46.72 | шт
| 24581Выход, стрелка вправо (с) | Авангард-спецмонтажплюс | Оповещатели | Светозвуковые | Оповещатель "АСТО12Р/1" | Выход, стрелка вправо, Беларусь | Выход | 46.72 | шт
| 24581Пожар (с) | Авангард-спецмонтажплюс | Оповещатели | Светозвуковые | Оповещатель "АСТО12Р/1" | Пожар, Беларусь | Выход | 46.72 | шт
| 24581Стрелка влево (с) | Авангард-спецмонтажплюс | Оповещатели | Светозвуковые | Оповещатель "АСТО12Р/1" | Стрелка влево, Беларусь | Выход | 46.72 | шт
| 24581Стрелка влево-вправо | Авангард-спецмонтажплюс | Оповещатели | Светозвуковые | Оповещатель "АСТО12Р/1" | Стрелка влево-вправо, Беларусь | Выход | 46.72 | шт
| 24581Стрелка вправо (с) | Авангард-спецмонтажплюс | Оповещатели | Светозвуковые | Оповещатель "АСТО12Р/1" | Стрелка вправо, Беларусь | Выход | 46.72 | шт
| 24582Выход, реверс (с) | Авангард-спецмонтажплюс | Оповещатели | Светозвуковые | Оповещатель "АСТО12С-2" | Выход, реверс, Беларусь |  | 33.22 | шт
| 24584Автоматика отключена (с) | Авангард-спецмонтажплюс | Оповещатели | Светозвуковые | Оповещатель "АСТО12С" | Автоматика отключена, Беларусь | Выход | 33.22 | шт
| 24584Аэрозоль. Уходи (с) | Авангард-спецмонтажплюс | Оповещатели | Светозвуковые | Оповещатель "АСТО12С" | Аэрозоль. Уходи, Беларусь | Выход | 33.22 | шт
| 24584Выход (с) | Авангард-спецмонтажплюс | Оповещатели | Светозвуковые | Оповещатель "АСТО12С" | Выход, Беларусь | Выход | 33.22 | шт
| 24584Выход, стрелка влево (с) | Авангард-спецмонтажплюс | Оповещатели | Светозвуковые | Оповещатель "АСТО12С" | Выход, стрелка влево, Беларусь | Выход | 33.22 | шт
| 24584Выход, стрелка вправо (с) | Авангард-спецмонтажплюс | Оповещатели | Светозвуковые | Оповещатель "АСТО12С" | Выход, стрелка вправо, Беларусь | Выход | 33.22 | шт
| 24584Газ. Не входи (с) | Авангард-спецмонтажплюс | Оповещатели | Светозвуковые | Оповещатель "АСТО12С" | Газ. Не входи, Беларусь | Выход | 33.22 | шт
| 24584Газ. Уходи (с) | Авангард-спецмонтажплюс | Оповещатели | Светозвуковые | Оповещатель "АСТО12С" | Газ. Уходи, Беларусь | Выход | 33.22 | шт
| 24584Загазованность (с) | Авангард-спецмонтажплюс | Оповещатели | Светозвуковые | Оповещатель "АСТО12С" | Загазованность, Беларусь | Выход | 33.22 | шт
| 24584Пожар (с) | Авангард-спецмонтажплюс | Оповещатели | Светозвуковые | Оповещатель "АСТО12С" | Пожар, Беларусь | Выход | 33.22 | шт
| 24584Порошок. Не входи (с) | Авангард-спецмонтажплюс | Оповещатели | Светозвуковые | Оповещатель "АСТО12С" | Порошок. Не входи, Беларусь | Выход | 33.22 | шт
| 24584Порошок. Уходи (с) | Авангард-спецмонтажплюс | Оповещатели | Светозвуковые | Оповещатель "АСТО12С" | Порошок. Уходи, Беларусь | Выход | 33.22 | шт
| 24584Станция пожаротушения (с) | Авангард-спецмонтажплюс | Оповещатели | Светозвуковые | Оповещатель "АСТО12С" | Станция пожаротушения, Беларусь | Выход | 33.22 | шт
| 24584Стрелка влево (с) | Авангард-спецмонтажплюс | Оповещатели | Светозвуковые | Оповещатель "АСТО12С" | Стрелка влево, Беларусь | Выход | 33.22 | шт
| 24584Стрелка вправо (с) | Авангард-спецмонтажплюс | Оповещатели | Светозвуковые | Оповещатель "АСТО12С" | Стрелка вправо, Беларусь | Выход | 33.22 | шт
| 24585Автоматика отключена (с) | Авангард-спецмонтажплюс | Оповещатели | Светозвуковые | Оповещатель "АСТО12С" ВЗ | Автоматика отключена, Беларусь | Выход | 134.17 | шт
| 24585Аэрозоль. Не входи (с) | Авангард-спецмонтажплюс | Оповещатели | Светозвуковые | Оповещатель "АСТО12С" ВЗ | Аэрозоль. Не входи, Беларусь | Выход | 134.17 | шт
| 24585Выход (с) | Авангард-спецмонтажплюс | Оповещатели | Светозвуковые | Оповещатель "АСТО12С" ВЗ | Выход, Беларусь | Выход | 134.17 | шт
| 24585Выход, стрелка влево (с) | Авангард-спецмонтажплюс | Оповещатели | Светозвуковые | Оповещатель "АСТО12С" ВЗ | Выход, стрелка влево, Беларусь | Выход | 134.17 | шт
| 24585Выход, стрелка вправо (с) | Авангард-спецмонтажплюс | Оповещатели | Светозвуковые | Оповещатель "АСТО12С" ВЗ | Выход, стрелка вправо, Беларусь | Выход | 134.17 | шт
| 24585Газ. Не входи (с) | Авангард-спецмонтажплюс | Оповещатели | Светозвуковые | Оповещатель "АСТО12С" ВЗ | Газ. Не входи, Беларусь | Выход | 134.17 | шт
| 24585Газ. Уходи (с) | Авангард-спецмонтажплюс | Оповещатели | Светозвуковые | Оповещатель "АСТО12С" ВЗ | Газ. Уходи, Беларусь | Выход | 134.17 | шт
| 24585Загазованность (с) | Авангард-спецмонтажплюс | Оповещатели | Светозвуковые | Оповещатель "АСТО12С" ВЗ | Загазованность, Беларусь | Выход | 134.17 | шт
| 24585Пожар (с) | Авангард-спецмонтажплюс | Оповещатели | Светозвуковые | Оповещатель "АСТО12С" ВЗ | Пожар, Беларусь | Выход | 134.17 | шт
| 24585Порошок. Не входи (с) | Авангард-спецмонтажплюс | Оповещатели | Светозвуковые | Оповещатель "АСТО12С" ВЗ | Порошок. Не входи, Беларусь | Выход | 134.17 | шт
| 24585Порошок. Уходи (с) | Авангард-спецмонтажплюс | Оповещатели | Светозвуковые | Оповещатель "АСТО12С" ВЗ | Порошок. Уходи, Беларусь | Выход | 134.17 | шт
| 24585Станция пожаротушения (с) | Авангард-спецмонтажплюс | Оповещатели | Светозвуковые | Оповещатель "АСТО12С" ВЗ | Станция пожаротушения, Беларусь | Выход | 134.17 | шт
| 24585Стрелка влево (с) | Авангард-спецмонтажплюс | Оповещатели | Светозвуковые | Оповещатель "АСТО12С" ВЗ | Стрелка влево, Беларусь | Выход | 134.17 | шт
| 24585Стрелка вправо (с) | Авангард-спецмонтажплюс | Оповещатели | Светозвуковые | Оповещатель "АСТО12С" ВЗ | Стрелка вправо, Беларусь | Выход | 134.17 | шт
| 24588Автоматика отключена (с) | Авангард-спецмонтажплюс | Оповещатели | Светозвуковые | Оповещатель "АСТО12С/1" | Автоматика отключена, Беларусь | Выход | 36.54 | шт
| 24588Аэрозоль. Не входи (с) | Авангард-спецмонтажплюс | Оповещатели | Светозвуковые | Оповещатель "АСТО12С/1" | Аэрозоль. Не входи, Беларусь | Выход | 36.54 | шт
| 24588Аэрозоль. Уходи (с) | Авангард-спецмонтажплюс | Оповещатели | Светозвуковые | Оповещатель "АСТО12С/1" | Аэрозоль. Уходи, Беларусь | Выход | 36.54 | шт
| 24588Выход (с) | Авангард-спецмонтажплюс | Оповещатели | Светозвуковые | Оповещатель "АСТО12С/1" | Выход, Беларусь | Выход | 36.54 | шт
| 24588Выход, реверс (с) | Авангард-спецмонтажплюс | Оповещатели | Светозвуковые | Оповещатель "АСТО12С/1" | Выход, реверс, Беларусь | Выход | 36.54 | шт
| 24588Выход, стрелка влево (с) | Авангард-спецмонтажплюс | Оповещатели | Светозвуковые | Оповещатель "АСТО12С/1" | Выход, стрелка влево, Беларусь | Выход | 36.54 | шт
| 24588Выход, стрелка вправо (с) | Авангард-спецмонтажплюс | Оповещатели | Светозвуковые | Оповещатель "АСТО12С/1" | Выход, стрелка вправо, Беларусь | Выход | 36.54 | шт
| 24588Газ. Не входи (с) | Авангард-спецмонтажплюс | Оповещатели | Светозвуковые | Оповещатель "АСТО12С/1" | Газ. Не входи, Беларусь | Выход | 36.54 | шт
| 24588Газ. Уходи (с) | Авангард-спецмонтажплюс | Оповещатели | Светозвуковые | Оповещатель "АСТО12С/1" | Газ. Уходи, Беларусь | Выход | 36.54 | шт
| 24588Пожар (с) | Авангард-спецмонтажплюс | Оповещатели | Светозвуковые | Оповещатель "АСТО12С/1" | Пожар, Беларусь | Выход | 36.54 | шт
| 24588Порошок. Не входи (с) | Авангард-спецмонтажплюс | Оповещатели | Светозвуковые | Оповещатель "АСТО12С/1" | Порошок. Не входи, Беларусь | Выход | 36.54 | шт
| 24588Порошок. Уходи (с) | Авангард-спецмонтажплюс | Оповещатели | Светозвуковые | Оповещатель "АСТО12С/1" | Порошок. Уходи, Беларусь | Выход | 36.54 | шт
| 24588Станция пожаротушения (с) | Авангард-спецмонтажплюс | Оповещатели | Светозвуковые | Оповещатель "АСТО12С/1" | Станция пожаротушения, Беларусь | Выход | 36.54 | шт
| 24588Стрелка влево (с) | Авангард-спецмонтажплюс | Оповещатели | Светозвуковые | Оповещатель "АСТО12С/1" | Стрелка влево, Беларусь | Выход | 36.54 | шт
| 24588Стрелка вправо (с) | Авангард-спецмонтажплюс | Оповещатели | Светозвуковые | Оповещатель "АСТО12С/1" | Стрелка вправо, Беларусь | Выход | 36.54 | шт
| 24589Автоматика отключена (с) | Авангард-спецмонтажплюс | Оповещатели | Световые | Оповещатель "АСТО12С/1" ВЗ | Автоматика отключена, Беларусь | Выход | 134.17 | шт
| 24589Аэрозоль. Не входи (с) | Авангард-спецмонтажплюс | Оповещатели | Световые | Оповещатель "АСТО12С/1" ВЗ | Аэрозоль. Не входи, Беларусь | Выход | 134.17 | шт
| 24589Аэрозоль. Уходи (с) | Авангард-спецмонтажплюс | Оповещатели | Световые | Оповещатель "АСТО12С/1" ВЗ | Аэрозоль. Уходи, Беларусь | Выход | 134.17 | шт
| 24589Выход (с) | Авангард-спецмонтажплюс | Оповещатели | Световые | Оповещатель "АСТО12С/1" ВЗ | Выход, Беларусь | Выход | 134.17 | шт
| 24589Газ. Не входи (с) | Авангард-спецмонтажплюс | Оповещатели | Световые | Оповещатель "АСТО12С/1" ВЗ | Газ. Не входи, Беларусь | Выход | 134.17 | шт
| 24589Газ. Уходи (с) | Авангард-спецмонтажплюс | Оповещатели | Световые | Оповещатель "АСТО12С/1" ВЗ | Газ. Уходи, Беларусь | Выход | 134.17 | шт
| 24589Загазованность (с) | Авангард-спецмонтажплюс | Оповещатели | Световые | Оповещатель "АСТО12С/1" ВЗ | Загазованность, Беларусь | Выход | 134.17 | шт
| 24589Пожар (с) | Авангард-спецмонтажплюс | Оповещатели | Световые | Оповещатель "АСТО12С/1" ВЗ | Пожар, Беларусь | Выход | 134.17 | шт
| 24589Порошок. Не входи (с) | Авангард-спецмонтажплюс | Оповещатели | Световые | Оповещатель "АСТО12С/1" ВЗ | Порошок. Не входи, Беларусь | Выход | 134.17 | шт
| 24589Порошок. Уходи (с) | Авангард-спецмонтажплюс | Оповещатели | Световые | Оповещатель "АСТО12С/1" ВЗ | Порошок. Уходи, Беларусь | Выход | 134.17 | шт
| 24589Станция пожаротушения (с) | Авангард-спецмонтажплюс | Оповещатели | Световые | Оповещатель "АСТО12С/1" ВЗ | Станция пожаротушения, Беларусь | Выход | 134.17 | шт
| 24589Стрелка влево (с) | Авангард-спецмонтажплюс | Оповещатели | Световые | Оповещатель "АСТО12С/1" ВЗ | Стрелка влево, Беларусь | Выход | 134.17 | шт
| 24589Стрелка вправо (с) | Авангард-спецмонтажплюс | Оповещатели | Световые | Оповещатель "АСТО12С/1" ВЗ | Стрелка вправо, Беларусь | Выход | 134.17 | шт
| 24916 | Комтид | Оповещатели | Звуковые | Оповещатель звуковой ПКИ-1 |  |  | 9.3 | шт
| 23886 | Фармтехсервис | Оповещатели | Светозвуковые | Оповещатель ЗОС-3М |  |  | 29.31 | шт
| 24037 | Фармтехсервис | Оповещатели | Светозвуковые | Оповещатель ЗОС-3МВ |  |  | 12.4 | шт
| 24186 | Спецавтоматика | Оповещатели | Светозвуковые | Оповещатель ОЗС-2 (220 В) |  |  | 72.6 | шт
| 24064 | Комтид | Оповещатели | Звуковые | Оповещатель ПКИ-2б |  |  | 11.16 | шт
| 24039Выход | Фармтехсервис | Оповещатели | Световые | Оповещатель пожарный ОПС-1 | Выход, Беларусь | Выход | 20.85 | шт
| 24039Выход, стрелка влево | Фармтехсервис | Оповещатели | Световые | Оповещатель пожарный ОПС-1 | Выход, стрелка влево, Беларусь | Выход | 20.85 | шт
| 24039Пожар | Фармтехсервис | Оповещатели | Световые | Оповещатель пожарный ОПС-1 | Пожар, Беларусь | Выход | 20.85 | шт
| 24039Стрелка влево | Фармтехсервис | Оповещатели | Световые | Оповещатель пожарный ОПС-1 | Стрелка влево, Беларусь | Выход | 20.85 | шт
| 24039Стрелка вправо | Фармтехсервис | Оповещатели | Световые | Оповещатель пожарный ОПС-1 | Стрелка вправо, Беларусь | Выход | 20.85 | шт
| 24040Выход | Фармтехсервис | Оповещатели | Светозвуковые | Оповещатель пожарный ОПС-2 | Выход, Беларусь | Выход | 31.39 | шт
| 24040Пожар | Фармтехсервис | Оповещатели | Светозвуковые | Оповещатель пожарный ОПС-2 | Пожар, Беларусь | Выход | 31.39 | шт
| 24040Стрелка влево | Фармтехсервис | Оповещатели | Светозвуковые | Оповещатель пожарный ОПС-2 | Стрелка влево, Беларусь | Выход | 31.39 | шт
| 24040Стрелка влево-вправо | Фармтехсервис | Оповещатели | Светозвуковые | Оповещатель пожарный ОПС-2 | Стрелка влево-вправо, Беларусь | Выход | 31.39 | шт
| 24040Стрелка вправо | Фармтехсервис | Оповещатели | Светозвуковые | Оповещатель пожарный ОПС-2 | Стрелка вправо, Беларусь | Выход | 31.39 | шт
| 24041Выход | Фармтехсервис | Оповещатели | Световые | Оповещатель пожарный ОПС-4 | Выход, Беларусь | Выход | 22.95 | шт
| 24041Пожар | Фармтехсервис | Оповещатели | Световые | Оповещатель пожарный ОПС-4 | Пожар, Беларусь | Выход | 22.95 | шт
| 24041Стрелка влево | Фармтехсервис | Оповещатели | Световые | Оповещатель пожарный ОПС-4 | Стрелка влево, Беларусь | Выход | 22.95 | шт
| 24041Стрелка вправо | Фармтехсервис | Оповещатели | Световые | Оповещатель пожарный ОПС-4 | Стрелка вправо, Беларусь | Выход | 22.95 | шт
| 24042Выход | Фармтехсервис | Оповещатели | Светозвуковые | Оповещатель пожарный ОПС-5 | Выход, Беларусь | Выход | 26.01 | шт
| 24042Пожар | Фармтехсервис | Оповещатели | Светозвуковые | Оповещатель пожарный ОПС-5 | Пожар, Беларусь | Выход | 26.01 | шт
| 24042Стрелка влево | Фармтехсервис | Оповещатели | Светозвуковые | Оповещатель пожарный ОПС-5 | Стрелка влево, Беларусь | Выход | 26.01 | шт
| 24042Стрелка вправо | Фармтехсервис | Оповещатели | Светозвуковые | Оповещатель пожарный ОПС-5 | Стрелка вправо, Беларусь | Выход | 26.01 | шт
| 24590 | Авангард-спецмонтажплюс | Оповещатели | Речевые | Оповещатель речевой "ТАНГО-ОП1-П-Т" |  |  | 30.38 | шт
| 24591 | Авангард-спецмонтажплюс | Оповещатели | Речевые | Оповещатель речевой "ТАНГО-ОП1-П" |  |  | 31.22 | шт
| 24596 | Авангард-спецмонтажплюс | Оповещатели | Речевые | Оповещатель речевой "ТАНГО-ОП1-Т" |  |  | 26.58 | шт
| 24290 | Авангард-спецмонтажплюс | Оповещатели | Речевые | Оповещатель речевой "ТАНГО-ОП1" |  |  | 26.85 | шт
| 24593 | Авангард-спецмонтажплюс | Оповещатели | Речевые | Оповещатель речевой "ТАНГО-ОП1/МР" исп.24 |  |  | 36.32 | шт
| 24594 | Авангард-спецмонтажплюс | Оповещатели | Речевые | Оповещатель речевой "ТАНГО-ОП5-П" |  |  | 37.47 | шт
| 28809 | Авангард-спецмонтажплюс | Оповещатели | Речевые | Оповещатель речевой "ТАНГО-ОП5-Т-ВЗ" |  |  | 79.06 | шт
| 24595 | Авангард-спецмонтажплюс | Оповещатели | Речевые | Оповещатель речевой "ТАНГО-ОП5-Т" |  |  | 33.75 | шт
| 24291 | Авангард-спецмонтажплюс | Оповещатели | Речевые | Оповещатель речевой "ТАНГО-ОП5" |  |  | 37.66 | шт
| 24746 | Авангард-спецмонтажплюс | Оповещатели | Речевые | Оповещатель речевой "ТАНГО-ОП5-П-Т" |  |  | 35.77 | шт
| 24597 | Авангард-спецмонтажплюс | Оповещатели | Речевые | Оповещатель речевой "ТАНГО-ОП5/МР" исп. 24 |  |  | 46.55 | шт
| 24750 | Авангард-спецмонтажплюс | Оповещатели | Светозвуковые | Оповещатель светозвуковой "АСМ-04" исп.12 В |  |  | 36.42 | шт
| 24751 | Авангард-спецмонтажплюс | Оповещатели | Светозвуковые | Оповещатель светозвуковой "АСМ-04/1" исп.24 |  |  | 38.43 | шт
| 23818 | Фармтехсервис | Оповещатели | Светозвуковые | Оповещатель светозвуковой ЗОС-1М |  |  | 22.65 | шт
| 25293 | Комтид | Оповещатели | Светозвуковые | Оповещатель светозвуковой ПКИ-СМ12 |  |  | 40.3 | шт
| УТ-00002441 |  | Дополнительное оборудование |  | Отражатель для ИДПЛ-Д-I/4р |  |  | 79 | шт
| 24599 | Авангард-спецмонтажплюс | Дополнительное оборудование |  | Отражатель для извещателя ИДПЛ-101(225*225) |  |  | 11.97 | шт
| 24182 | Спецавтоматика | Дополнительное оборудование |  | Отражатель для ИП 212-08 (200х200) |  |  | 19.8 | шт
| УТ-00003182 | Rovalant | Дополнительное оборудование |  | Панель индикации и управления автоматикой ПИУ-А24А |  |  | 278.76 | шт
| УТ-00003180 | Rovalant | Дополнительное оборудование |  | Панель индикации и управления базовая ПИУ-А24Б |  |  | 169.86 | шт
| УТ-00003181 | Rovalant | Дополнительное оборудование |  | Панель индикации и управления расширения ПИУ-А24Р |  |  | 137.31 | шт
| УТ-00014933 | РИЭЛТА | Извещатели охранные | Инфокрасные | Пирон-4 исп.2 |  | Извещатель устойчив к воздействию внешних засветок и радиопомех. Устойчив к помехам от мелких животных: мышей, крыс, птиц, находящихся в клетках, при расстоянии до них не менее 2,5 м. - Чувствительный элемент – двухплощадный пироприемник. - Сферическая линза. - Микропроцессорная обработка сигнала. - Диапазон высоты установки – (2,3±0,1) м. - Регулировка чувствительности; - Контроль вскрытия корпуса. Предназначен для использования в закрытых помещениях. | 18.52 | шт
| УТ-00014935 | РИЭЛТА | Извещатели охранные | Совмещенные | Пирон-7Б |  | Извещатель устойчив к воздействию внешних засветок и радиопомех, а также к помехам от мелких животных: мышей, крыс, птиц в клетках при расстоянии до них не менее 2,5 м. Извещатель может устанавливаться непосредственно на стене или в углу помещения. - Чувствительный элемент: ИК канала – двухплощадный пироприемник; АК канала – микрофон. - Сферическая линза обеспечивает высокую обнаружительную способность. - Микропроцессорная обработка сигнала. - Режим самотестирования. - Выбор режимов чувствительности АК и ИК каналов. - Защита от проникновения насекомых к пироприемнику. - Контроль вскрытия корпуса. | 31.15 | шт
| УТ-00014936 | РИЭЛТА | Извещатели охранные | Совмещенные | Пирон-7Д исп.1 |  | Извещатель совмещает в себе два независимых канала обнаружения: - пассивный звуковой акустический канал (далее – АК канал); - пассивный оптико-электронный, инфракрасный канал (далее – ИК канал). АК канал предназначен для обнаружения разрушения строительных конструкций, выполненных с использованием листовых стекол, а также стеклоблоков и стеклопакетов. ИК канал предназначен для обнаружения проникновения в охраняемое пространство закрытого помещения. ИК канал извещателя формирует объёмную зону обнаружения и обеспечивает отсутствие ложных срабатываний при перемещении по полу в помещении домашних животных весом до 20 кг. Извещатель устойчив к воздействию внешних засветок и радиопомех, а также к помехам от мелких животных: мышей, крыс, птиц в клетках при расстоянии до них не менее 2,5 м. Извещатель может устанавливаться непосредственно на стене или в углу помещения. | 31.15 | шт
| 23812 | Комтид | Оповещатели | Светозвуковые | ПКИ-СП12 |  |  | 12.09 | шт
| УТ-00002749 | ALPHA | Дополнительное оборудование |  | Плита из минеральной ваты Alfa FR boad (1050x600x50мм) |  |  | 193.97 | шт
| УТ-00004672 | HIKVISION | Аксессуары для видеонаблюдения |  | ПО HikCentral-ACS-1Door |  | Дополнительная лицензия СКД HikCentral на 1 дверь | 107.02 | шт
| УТ-00004676 | HIKVISION | Системы контроля доступа |  | ПО HikCentral-ACS-Base/2Door |  |  | 216.2 | шт
| УТ-00004680 | HIKVISION | Аксессуары для видеонаблюдения |  | ПО HikCentral-VSS-1Camera для подключения 1-й IP-видеокамеры |  | HikCentral Программное обеспечение управления и мониторинга— дополнительная лицензия на 1 канал видео (расширение до 3000 каналов видео). Функции CMS: бесшовные трансляция и воспроизведение с любых NVR/DVR/CVRs, расширенное управление пользователями: (включая: интеграция Active Directory), Control client, Web client и поддержка Mobile APP, управление тревогами&событиями (видеоаналитика, и т.д.), поддержка E-map, центр управления загрузками, мониторинг состояния оборудования и работы системы. | 107.02 | шт
| УТ-00004679 | HIKVISION | Аксессуары для видеонаблюдения |  | ПО HikCentral-VSS-Base/16Ch |  | HikCentral Программное обеспечение управления и мониторинга— базовая лицензия на 16 каналов видео (расширение до 3000 каналов видео). Функции CMS: бесшовные трансляция и воспроизведение с любых NVR/DVR/CVRs, расширенное управление пользователями: (включая: интеграция Active Directory), Control client, Web client и поддержка Mobile APP, управление тревогами&событиями (видеоаналитика, и т.д.), поддержка E-map, центр управления загрузками, мониторинг состояния оборудования и работы системы. | 1729.58 | шт
| УТ-00015854Двустороннее, 0,1 м | Авангард-спецмонтажплюс | Дополнительное оборудование |  | Подвес для оповещателей серии АСТО 12 | Двустороннее, 0,1 м, Беларусь |  | 25.41 | шт
| УТ-00015854Двустороннее, 0,15 м | Авангард-спецмонтажплюс | Дополнительное оборудование |  | Подвес для оповещателей серии АСТО 12 | Двустороннее, 0,15 м, Беларусь |  | 25.41 | шт
| УТ-00015854Двустороннее, 0,2 м | Авангард-спецмонтажплюс | Дополнительное оборудование |  | Подвес для оповещателей серии АСТО 12 | Двустороннее, 0,2 м, Беларусь |  | 25.41 | шт
| УТ-00015854Двустороннее, 0,25 м | Авангард-спецмонтажплюс | Дополнительное оборудование |  | Подвес для оповещателей серии АСТО 12 | Двустороннее, 0,25 м, Беларусь |  | 25.41 | шт
| УТ-00015854Двустороннее, 0,3 м | Авангард-спецмонтажплюс | Дополнительное оборудование |  | Подвес для оповещателей серии АСТО 12 | Двустороннее, 0,3 м, Беларусь |  | 26.02 | шт
| УТ-00015854Двустороннее, 0,4 м | Авангард-спецмонтажплюс | Дополнительное оборудование |  | Подвес для оповещателей серии АСТО 12 | Двустороннее, 0,4 м, Беларусь |  | 26.02 | шт
| УТ-00015854Двустороннее, 0,5 м | Авангард-спецмонтажплюс | Дополнительное оборудование |  | Подвес для оповещателей серии АСТО 12 | Двустороннее, 0,5 м, Беларусь |  | 26.02 | шт
| УТ-00015854Двустороннее, 0,7 м | Авангард-спецмонтажплюс | Дополнительное оборудование |  | Подвес для оповещателей серии АСТО 12 | Двустороннее, 0,7 м, Беларусь |  | 26.98 | шт
| УТ-00015854Двустороннее, 1 м | Авангард-спецмонтажплюс | Дополнительное оборудование |  | Подвес для оповещателей серии АСТО 12 | Двустороннее, 1 м, Беларусь |  | 27.23 | шт
| УТ-00015854Двустороннее, 1,5 м | Авангард-спецмонтажплюс | Дополнительное оборудование |  | Подвес для оповещателей серии АСТО 12 | Двустороннее, 1,5 м, Беларусь |  | 27.47 | шт
| УТ-00015854Двустороннее, 2 м | Авангард-спецмонтажплюс | Дополнительное оборудование |  | Подвес для оповещателей серии АСТО 12 | Двустороннее, 2 м, Беларусь |  | 33.28 | шт
| УТ-00015854Двустороннее, 2,5 м | Авангард-спецмонтажплюс | Дополнительное оборудование |  | Подвес для оповещателей серии АСТО 12 | Двустороннее, 2,5 м, Беларусь |  | 49.85 | шт
| УТ-00015854Двустороннее, 4 м | Авангард-спецмонтажплюс | Дополнительное оборудование |  | Подвес для оповещателей серии АСТО 12 | Двустороннее, 4 м, Беларусь |  | 87.48 | шт
| УТ-00015854Одностороннее, 0,1 м | Авангард-спецмонтажплюс | Дополнительное оборудование |  | Подвес для оповещателей серии АСТО 12 | Одностороннее, 0,1 м, Беларусь |  | 29.22 | шт
| УТ-00015854Одностороннее, 0,15 м | Авангард-спецмонтажплюс | Дополнительное оборудование |  | Подвес для оповещателей серии АСТО 12 | Одностороннее, 0,15 м, Беларусь |  | 29.22 | шт
| УТ-00015854Одностороннее, 0,2 м | Авангард-спецмонтажплюс | Дополнительное оборудование |  | Подвес для оповещателей серии АСТО 12 | Одностороннее, 0,2 м, Беларусь |  | 29.22 | шт
| УТ-00015854Одностороннее, 0,25 м | Авангард-спецмонтажплюс | Дополнительное оборудование |  | Подвес для оповещателей серии АСТО 12 | Одностороннее, 0,25 м, Беларусь |  | 29.22 | шт
| УТ-00015854Одностороннее, 0,3 м | Авангард-спецмонтажплюс | Дополнительное оборудование |  | Подвес для оповещателей серии АСТО 12 | Одностороннее, 0,3 м, Беларусь |  | 30.61 | шт
| УТ-00015854Одностороннее, 0,4 м | Авангард-спецмонтажплюс | Дополнительное оборудование |  | Подвес для оповещателей серии АСТО 12 | Одностороннее, 0,4 м, Беларусь |  | 30.61 | шт
| УТ-00015854Одностороннее, 0,5 м | Авангард-спецмонтажплюс | Дополнительное оборудование |  | Подвес для оповещателей серии АСТО 12 | Одностороннее, 0,5 м, Беларусь |  | 30.61 | шт
| УТ-00015854Одностороннее, 0,7 м | Авангард-спецмонтажплюс | Дополнительное оборудование |  | Подвес для оповещателей серии АСТО 12 | Одностороннее, 0,7 м, Беларусь |  | 31.03 | шт
| УТ-00015854Одностороннее, 1 м | Авангард-спецмонтажплюс | Дополнительное оборудование |  | Подвес для оповещателей серии АСТО 12 | Одностороннее, 1 м, Беларусь |  | 31.31 | шт
| УТ-00015854Одностороннее, 1,5 м | Авангард-спецмонтажплюс | Дополнительное оборудование |  | Подвес для оповещателей серии АСТО 12 | Одностороннее, 1,5 м, Беларусь |  | 31.59 | шт
| УТ-00015854Одностороннее, 2 м | Авангард-спецмонтажплюс | Дополнительное оборудование |  | Подвес для оповещателей серии АСТО 12 | Одностороннее, 2 м, Беларусь |  | 38.27 | шт
| УТ-00015854Одностороннее, 2,5 м | Авангард-спецмонтажплюс | Дополнительное оборудование |  | Подвес для оповещателей серии АСТО 12 | Одностороннее, 2,5 м, Беларусь |  | 57.33 | шт
| УТ-00015854Одностороннее, 4 м | Авангард-спецмонтажплюс | Дополнительное оборудование |  | Подвес для оповещателей серии АСТО 12 | Одностороннее, 4 м, Беларусь |  | 100.6 | шт
| 25172 | Bolid | Приборы приемно-контрольные |  | ПОТОК-3Н |  | Прибор управления оборудованием насосной станции спринклерного, дренчерного, пенного пожаротушения или пожарного водопровода. Предназначен для автономной или централизованной (в составе системы "Орион") противопожарной защиты объектов промышленного и гражданского назначения. | 267.5 | шт
| 25617 | Bolid | Дополнительное оборудование |  | Поток-БКИ |  | Управление прибором Поток-3Н (вер. 1.05) и отображение состояний насосной станции | 176.45 | шт
| УТ-00000914 | Аларм | Приборы приемно-контрольные |  | ППКО "Аларм-14" (совместим с радиоизвещателями серии АЛАРМ-РК) |  |  | 333.45 | шт
| УТ-00001104 | Аларм | Приборы приемно-контрольные |  | ППКО "Аларм-14/4" (совместим с радиоизвещателями серии АЛАРМ-РК) |  |  | 320.11 | шт
| УТ-00001338 | Аларм | Приборы приемно-контрольные |  | ППКО "Аларм-14/6" (совместим с радиоизвещателями серии АЛАРМ-РК) |  |  | 326.78 | шт
| УТ-00017453 | Аларм | Приборы приемно-контрольные |  | ППКО "Аларм-15" исп.А |  |  | 270.09 | шт
| УТ-00017454 | Аларм | Приборы приемно-контрольные |  | ППКО "Аларм-15" исп.Б |  |  | 270.09 | шт
| УТ-00017449 | Аларм | Приборы приемно-контрольные |  | ППКО "Аларм-15/4" исп.А |  |  | 250.09 | шт
| УТ-00017450 | Аларм | Приборы приемно-контрольные |  | ППКО "Аларм-15/4" исп.Б |  |  | 250.09 | шт
| УТ-00017451 | Аларм | Приборы приемно-контрольные |  | ППКО "Аларм-15/6" исп.А |  |  | 258.92 | шт
| УТ-00017452 | Аларм | Приборы приемно-контрольные |  | ППКО "Аларм-15/6" исп.Б |  |  | 258.92 | шт
| УТ-00000761 | Аларм | Приборы приемно-контрольные |  | ППКО 063-32-11 "Аларм-11" исп. А |  |  | 380.13 | шт
| УТ-00000763 | Аларм | Приборы приемно-контрольные |  | ППКО 063-32-11 "Аларм-11" исп. Б |  |  | 380.13 | шт
| 28597 | Аларм | Приборы приемно-контрольные |  | ППКО 063-8-12 "Аларм-12" исп. А |  |  | 263.99 | шт
| 28541 | Аларм | Приборы приемно-контрольные |  | ППКО 063-8-12 "Аларм-12" исп. Б |  |  | 273.43 | шт
| 24095 | Новатех Системы Безопасности | Приборы приемно-контрольные |  | Прибор приемно-контрольный и управления пожарный ППКП-128 |  |  | 520 | шт
| 23894 | Rovalant | Приборы приемно-контрольные |  | Прибор приемно-контрольный охранный А16-512 с УД-1Т |  |  | 564.28 | шт
| 24262 | Rovalant | Приборы приемно-контрольные |  | Прибор приёмно-контрольный охранный А6-02 |  |  | 171.4 | шт
| УТ-00015326 | Rovalant | Приборы приемно-контрольные |  | Прибор приемно-контрольный охранный А6-02 в комплекте с адаптером GSM (Неман) |  |  | 479.91 | шт
| 24260 | Rovalant | Приборы приемно-контрольные |  | Прибор приёмно-контрольный охранный А6-04 |  |  | 199.96 | шт
| УТ-00015325 | Rovalant | Приборы приемно-контрольные |  | Прибор приемно-контрольный охранный А6-04 в комплекте с адаптером GSM (Неман) |  |  | 508.47 | шт
| 25315 | Rovalant | Приборы приемно-контрольные |  | Прибор приемно-контрольный охранный А6-06 |  |  | 234.62 | шт
| УТ-00015324 | Rovalant | Приборы приемно-контрольные |  | Прибор приемно-контрольный охранный А6-06 в комплекте с адаптером GSM (Неман) |  |  | 543.24 | шт
| 29515 | Новатех Системы Безопасности | Приборы приемно-контрольные |  | Прибор приемно-контрольный охранный ПКО-4 3G |  |  | 296.67 | шт
| 29591 | Новатех Системы Безопасности | Приборы приемно-контрольные |  | Прибор приемно-контрольный охранный ПКО-6 3G |  |  | 300 | шт
| 29516 | Новатех Системы Безопасности | Приборы приемно-контрольные |  | Прибор приемно-контрольный охранный ПКО-8 3G |  |  | 305.83 | шт
| 27679 | Новатех Системы Безопасности | Приборы приемно-контрольные |  | Прибор приемно-контрольный охранный ПКО-8/4E |  |  | 338.33 | шт
| 27680 | Новатех Системы Безопасности | Приборы приемно-контрольные |  | Прибор приемно-контрольный охранный ПКО-8/6E |  |  | 345 | шт
| 27681 | Новатех Системы Безопасности | Приборы приемно-контрольные |  | Прибор приемно-контрольный охранный ПКО-8Е |  |  | 351.67 | шт
| 24617 | Авангард-спецмонтажплюс | Приборы приемно-контрольные |  | Прибор приёмно-контрольный пожарный "ПС-4МС" |  |  | 189.36 | шт
| 24619 | Авангард-спецмонтажплюс | Приборы приемно-контрольные |  | Прибор приёмно-контрольный пожарный "ПС-8МС" |  |  | 241.38 | шт
| 24324 | Авангард-спецмонтажплюс | Приборы приемно-контрольные |  | Прибор приёмно-контрольный пожарный "ПС4-2" |  |  | 111.87 | шт
| 24325 | Авангард-спецмонтажплюс | Приборы приемно-контрольные |  | Прибор приёмно-контрольный пожарный "ПС4" Березина |  |  | 91.15 | шт
| УТ-00003172 | Rovalant | Приборы приемно-контрольные |  | Прибор приёмно-контрольный пожарный и управления ППКПиУ А24/2 |  |  | 208.5 | шт
| УТ-00003173 | Rovalant | Приборы приемно-контрольные |  | Прибор приёмно-контрольный пожарный и управления ППКПиУ А24/4 |  |  | 231.38 | шт
| УТ-00003174 | Rovalant | Приборы приемно-контрольные |  | Прибор приёмно-контрольный пожарный и управления ППКПиУ А24/6 |  |  | 263.58 | шт
| УТ-00003175 | Rovalant | Приборы приемно-контрольные |  | Прибор приёмно-контрольный пожарный и управления ППКПиУ А24/8 |  |  | 290.26 | шт
| 24111 | Новатех Системы Безопасности | Приборы приемно-контрольные |  | Прибор приёмно-контрольный ППКП-8 |  |  | 380 | шт
| 24608 | Авангард-спецмонтажплюс | Приборы приемно-контрольные |  | Прибор управления "ТАНГО-ПУ" |  |  | 209.14 | шт
| 24609 | Авангард-спецмонтажплюс | Приборы приемно-контрольные |  | Прибор управления "ТАНГО-ПУ/БП-16" |  |  | 556.6 | шт
| 24611 | Авангард-спецмонтажплюс | Приборы приемно-контрольные |  | Прибор управления "ТАНГО-ПУ/БП-2" |  |  | 375.71 | шт
| 24612 | Авангард-спецмонтажплюс | Вызывные устройства |  | Прибор управления "ТАНГО-ПУ/БП-24" |  |  | 587.21 | шт
| 24614 | Авангард-спецмонтажплюс | Приборы приемно-контрольные |  | Прибор управления "ТАНГО-ПУ/БП-32" |  |  | 642.87 | шт
| 24615 | Авангард-спецмонтажплюс | Приборы приемно-контрольные |  | Прибор управления "ТАНГО-ПУ/БП-8" |  |  | 420.23 | шт
| 26988 | Новатех Системы Безопасности | Прочее |  | Программное обеспечение RF Link |  |  | 1188.33 | шт
| УТ-00015676 |  | Трубы электротехнические |  | Профиль ПСА 20/Эконом-Пэ-RAL8017 2,0м |  |  | 11.22 | м2
| 24178 | Спецавтоматика | Дополнительное оборудование |  | Пульт дистанционного управления извещ. для Луч-1, Луч-3 |  |  | 70.2 | шт
| 25608 | Новатех Системы Безопасности | Дополнительное оборудование |  | Пульт программирования ПР-100 |  |  | 173.33 | шт
| УТ-00015626 | RVi | Аксессуары для видеонаблюдения |  | Рабочая станция RV-WS0320 Оператор ECO |  | Рабочая станция RV-WS0320 Оператор ECO. УРМ для отображения до 32 IP камер. Исполнение – Башня; Отображение до 32 IP камер в разрешении D1 720х576@25 к/с, в мультикартинке, до 2 МП в полноэкранном режиме; Подключение до 2 мониторов;Питание системы 220V, БП до 450W. В составе программного решения Оператор, для обеспечения системы видеонаблюдения -УРМ. Для обеспечения работоспособности системы предустановлена операционная система Windows 10 IoT Enterprise. В состав решения включен Support SLA Start - Расширенная техническая поддержка на период запуска системы. Гарантия 3 года. | 3829.75 | шт
| УТ-00015627 | RVi | Аксессуары для видеонаблюдения |  | Рабочая станция RV-WS0640 Оператор ECO |  | Рабочая станция RV-WS0640 Оператор ECO. УРМ для отображения до 64 IP камер. Исполнение – Башня; Отображение до 64 IP камер в разрешении D1 720х576@25 к/с, в мультикартинке, до 2 МП в полноэкранном режиме; Подключение до 4 мониторов; Питание системы 220V, БП до 550W. В составе программного решения Оператор, для обеспечения системы видеонаблюдения -УРМ. Для обеспечения работоспособности системы предустановлена операционная система Windows 10 IoT Enterprise. В состав решения включен Support SLA Start - Расширенная техническая поддержка на период запуска системы. Гарантия 3 года. | 5450.06 | шт
| УТ-00015628 | RVi | Аксессуары для видеонаблюдения |  | Рабочая станция RV-WS0960 Оператор PRO |  | Рабочая станция RV-WS0960 Оператор PRO. УРМ для отображения до 96 IP камер. Исполнение – Башня; Отображение до 96 IP камер в разрешении D1 720х576@25 к/с, в мультикартинке, до 8 МП в полноэкранном режиме; Подключение до 6 мониторов; Питание системы 220V, БП до 650W. В составе программного решения Оператор, для обеспечения системы видеонаблюдения -УРМ. Для обеспечения работоспособности системы предустановлена операционная система Windows 10 IoT Enterprise. В состав решения включен Support SLA Start - Расширенная техническая поддержка на период запуска системы, Warranty SLA 1 year - 1 год сервисной модели на расширенное гарантийное обслуживание. Гарантия 3 года. | 10310.9 | шт
| УТ-00015629 | RVi | Аксессуары для видеонаблюдения |  | Рабочая станция RV-WS1280 Оператор PRO |  | Рабочая станция RV-WS1280 Оператор PRO. УРМ для отображения до 128 IP камер. Исполнение – Башня; Отображение до 128 IP камер в разрешении D1 720х576@25 к/с, в мультикартинке, до 8 МП в полноэкранном режиме; Подключение до 8 мониторов; Питание системы 220V, БП до 650W. В составе программного решения Оператор, для обеспечения системы видеонаблюдения -УРМ. Для обеспечения работоспособности системы предустановлена операционная система Windows 10 IoT Enterprise. В состав решения включен Support SLA Start - Расширенная техническая поддержка на период запуска системы, Warranty SLA 1 year - 1 год сервисной модели на расширенное гарантийное обслуживание. Гарантия 3 года. | 14140.66 | шт
| 25673 | ТЕКО | Извещатели охранные | Радиобрелоки | Радиобрелок однокнопочный Астра-Р РПД |  |  | 19.68 | шт
| 25674 | ТЕКО | Извещатели охранные | Ручные | Радиоприемное устройство Астра-Р РПУ |  |  | 28.29 | шт
| 24823 | Rovalant | Дополнительное оборудование |  | Расширение 100А |  |  | 865.72 | шт
| 24811 | Rovalant | Дополнительное оборудование |  | Расширение 1А |  |  | 130.12 | шт
| 29301 | Rovalant | Дополнительное оборудование |  | Расширение 1Д |  |  | 281.09 | шт
| 24822 | Rovalant | Дополнительное оборудование |  | Расширение 50А |  |  | 432.89 | шт
| 25061 | Bolid | Дополнительное оборудование |  | Расширитель адресный С2000-АР2 исп.02 |  | Адресный расширитель на два шлейфа с контролем на замыкание и обрыв. Питается от двухпроводной линии, передает состояние шлейфов через «С2000-КДЛ» на пульт «С2000» или ПЭВМ | 20.54 | шт
| 24624 | Авангард-спецмонтажплюс | Дополнительное оборудование |  | Релейный модуль РМ 12 |  |  | 31.88 | шт
| 24626 | Авангард-спецмонтажплюс | Дополнительное оборудование |  | Релейный модуль РМ 24 |  |  | 33.63 | шт
| 24270 | Rovalant | Дополнительное оборудование |  | Релейный модуль РМ-64-2 на 2 реле |  |  | 32.37 | шт
| 24272 | Rovalant | Дополнительное оборудование |  | Релейный модуль РМ-64-6 на 6 реле |  |  | 83.62 | шт
| УТ-00003176 | Rovalant | Дополнительное оборудование |  | Релейный модуль РМ-А24/3 |  |  | 38.64 | шт
| 24799 | Rovalant | Дополнительное оборудование |  | Репитер Р485 |  |  | 128.69 | шт
| 24179 | Спецавтоматика | Дополнительное оборудование |  | Решетка защитная для ИП 212 пластмассовая |  |  | 5.28 | шт
| 25188 | Bolid | Источники питания |  | РИП-12 RS (РИП-12 исп.50) |  | Резервированный источник питания, 12 В, 3 А (2 мин-4 А), передача данных и управление по интерфейсу RS-485, световая и звуковая индикация режимов, возможность установки аккумулятора 17 Ахч, защита от переразряда. Крышка под замок | 191.32 | шт
| УТ-00015480 | Bolid | Источники питания |  | РИП-12 исп. 20 |  |  | 99.01 | шт
| 25187 | Bolid | Источники питания |  | РИП-12 ИСП.01 |  | Резервированный источник питания с микропроцессорным управлением, 12 В, 3 А (10 мин-4 А, 2 мин-8 А), световая и звуковая индикация режимов, возможность установки аккумулятора 17 Ач и внешних до 34 Ач, защита от переразряда. Крышка под замок | 146.79 | шт
| 25189 | Bolid | Источники питания |  | РИП-12 ИСП.02 |  | Резервированный источник питания с микропроцессорным управлением, 12 В, 2 А (10 мин-3 А, 2 мин-5 А), световая и звуковая индикация режимов, емкость 7 Ач (без аккумулятора), защита от переразряда. Крышка под замок | 122.95 | шт
| 25191 | Bolid | Источники питания |  | РИП-12 ИСП.03 |  | Резервированный источник питания 12 В, 1,3 А (2 мин-2 А), емкость 7 Ач (без аккумулятора). Защита от переразряда аккумулятора | 82.14 | шт
| 25193 | Bolid | Источники питания |  | РИП-12 ИСП.05 |  | Резервированный источник питания с микропроцессорным управлением, 12 В, 8 А (10 мин-10 А), световая и звуковая индикация режимов, возможность установки аккумулятора 17 Ач и внешних до 34 Ач, защита от переразряда. Крышка под замок | 219.08 | шт
| 25194 | Bolid | Источники питания |  | РИП-12 ИСП.06 |  | Резервированный источник питания с микропроцессорным управлением, 12 В, 6 А (10 мин-8 А), световая и звуковая индикация режимов, возможность установки двух аккумуляторов по 26 или 40 А?ч, защита от переразряда, контроль сетевого, выходного и напряжения батареи. Крышка под замок | 283.6 | шт
| УТ-00016573 | Bolid | Источники питания |  | РИП-12 исп.100 |  | Резервированный источник питания 13,6 В, 3 А для систем видеонаблюдения и контроля доступа. Возможность установки аккумулятора 12В -7 Ач, защита от переразряда | 65.34 | шт
| УТ-00016574 | Bolid | Источники питания |  | РИП-12 исп.101 |  | Резервированный источник питания 13,6 В, 5 А для систем видеонаблюдения и контроля доступа. Возможность установки аккумулятора 12В-17 Ач, защита от переразряда | 102.68 | шт
| 28785 | Bolid | Источники питания |  | РИП-12 исп.12 (РИП-12 исп.02П,РИП-12-2/7М1-Р) |  | Резервированный источник питания с микропроцессорным управлением, 12 В, 2 А (10 мин-3 А), , емкость 7 Ач (без аккумулятора). Крышка под замок. Соответствие "Техрегламенту пожарной безопасности" | 142.79 | шт
| УТ-00002618 | Bolid | Источники питания |  | РИП-12 исп.54 (РИП-12-2/7П2-P-RS) |  | Резервированный источник питания, 12 В, 2 А (10 мин-2,5 А), передача данных и управление по интерфейсу RS-485, световая и звуковая индикация режимов, возможность установки аккумулятора 7 Ач, защита от переразряда. Пластмассовый корпус. Соответствие "Техрегламенту пожарной безопасности" | 112.5 | шт
| УТ-00001246 | Bolid | Источники питания |  | РИП-12 исп.56 |  | Резервированный источник питания, 12 В, 6 А (10 мин-8 А), передача данных и управление по интерфейсу RS-485, световая и звуковая индикация режимов, возможность установки аккумуляторов 2х40 Ач, защита от переразряда. Металлический корпус. Соответствие "Техрегламенту пожарной безопасности" | 302.17 | шт
| 25196 | Bolid | Источники питания |  | РИП-24 ИСП.01 |  | Резервированный источник питания с микропроцессорным управлением, 24 В, 2,5 А (10 мин-4 А, 2 мин-6 А), световая и звуковая индикация режимов, емкость 2х7 Ач (без аккумуляторов), возможность подключения внешних аккумуляторов 2х17 Ач , защита от переразряда. Крышка под замок | 175.07 | шт
| 25198 | Bolid | Источники питания |  | РИП-24 ИСП.02 |  | Резервированный источник питания с микропроцессорным управлением, 24 В, 1 А (10 мин-1,5 А, 2 мин-3 А), световая и звуковая индикация режимов, емкость 2х7 Ач (без аккумуляторов), защита от переразряда. Крышка под замок | 142.79 | шт
| 25201 | Bolid | Источники питания |  | РИП-24 ИСП.06 |  | Резервированный источник питания с микропроцессорным управлением, 24 В, 4 А (10 мин-5 А), световая и звуковая индикация режимов, возможность установки двух аккумуляторов по 26 или 40 Ач, защита от переразряда, контроль сетевого, выходного и напряжения батареи. Крышка под замок | 283.6 | шт
| 28786 | Bolid | Источники питания |  | РИП-24 исп.11 ( РИП-24 исп.01 П , РИП-24-3/7М4-Р) |  |  | 182.16 | шт
| 29188 | Bolid | Источники питания |  | РИП-24 исп.12 (РИП-24-1/7М4, исп.02П) |  | Резервированный источник питания с микропроцессорным управлением, 24 В, 1 А (10 мин-1,5 А), , емкость 2х7 Ач (без аккумулятора). Крышка под замок. Соответствие "Техрегламенту пожарной безопасности" | 160.87 | шт
| УТ-00001281 | Bolid | Источники питания |  | РИП-24 исп.56 |  | Резервированный источник питания, 24 В, 4 А (10 мин-5 А), передача данных и управление по интерфейсу RS-485, световая и звуковая индикация режимов, возможность установки аккумуляторов 2х40 Ач, защита от переразряда. Металлический корпус. Соответствие "Техрегламенту пожарной безопасности" | 302.17 | шт
| 29340 | Bolid | Источники питания |  | РИП-24-2/7М4-Р-RS (РИП-24 исп.50) |  | Резервированный источник питания, 24 В, 2 А (10 мин-2,2 А), передача данных и управление по интерфейсу RS-485, световая и звуковая индикация режимов, возможность установки аккумуляторов 2х7 Ач, защита от переразряда. Металлический корпус. Соответствие "Техрегламенту пожарной безопасности" | 228.83 | шт
| 25135 | Bolid | Системы контроля доступа |  | С2000-2 |  | Контроллер доступа на два считывателя. Интерфейс Touch Memory или Виганд. Объем памяти – 4000 пользователей. Два охранных шлейфа и два выходных реле. | 134.47 | шт
| 25137 | Bolid | Приборы приемно-контрольные |  | С2000-4 |  | Контроль 4 шлейфов, возможность программирования параметров, два релейных выхода ( с функциями управления сиреной, лампой, замком, ПЦН и т.п.), вход Touch Memory (до 512 ключей), внутренний буфер – 255 событий, интерфейс RS-485, питание от 10 до 28 В | 85.88 | шт
| 25125 | Bolid | Дополнительное оборудование |  | С2000-USB |  | Преобразователь интерфейса USB – RS-485 с гальванической развязкой. От минус 30 до + 50°С. | 58.09 | шт
| УТ-00000991 | Bolid | Дополнительное оборудование |  | С2000-АПА |  | Автономный программатор адресов устройств, подключаемых к приборам С2000-КДЛ или Сигнал-10 | 233.74 | шт
| 25155 | Bolid | Дополнительное оборудование |  | С2000-АР1 ИСП.01 |  | Адресный расширитель. Размещается внутри охранного или 4-х проводного пожарного извещателя, питается от двухпроводной линии, передает состояние контактов сигнального реле и датчика вскрытия корпуса через «С2000-КДЛ» на пульт «С2000» или АРМ. Нормально разомкнутые контакты шлейфа "Охрана". Рабочая температура от минус 30 до +50°С | 17.12 | шт
| 25156 | Bolid | Дополнительное оборудование |  | С2000-АР1 ИСП.02 |  | Адресный расширитель. Размещается внутри охранного извещателя, питается от двухпроводной линии, передает состояние контактов сигнального реле и датчика вскрытия корпуса через «С2000-КДЛ» на пульт «С2000» или АРМ. Рабочая температура от минус 30 до +50°С | 17.12 | шт
| 25157 | Bolid | Дополнительное оборудование |  | С2000-АР1 исп.03 |  | Адресный расширитель. Размещается внутри охранного извещателя, питается от двухпроводной линии, передает состояние контактов сигнального реле и датчика вскрытия корпуса через «С2000-КДЛ» на пульт «С2000» или АРМ. Рабочая температура от минус 40 до +50°С. Влагозащита | 24.27 | шт
| 25158 | Bolid | Дополнительное оборудование |  | С2000-АР1 ИСП.04 |  | Адресный расширитель. Размещается внутри охранного извещателя, передает состояние контактов сигнального реле и датчика вскрытия корпуса через через "С2000-КДЛ" на пульт "С2000" или АРМ. По команде от "С2000-КДЛ" включает или выключает индикацию извещателя. | 14.2 | шт
| 25160 | Bolid | Дополнительное оборудование |  | С2000-АР8 |  | Адресный расширитель на восемь шлейфов с контролем на замыкание и обрыв. Питается от двухпроводной линии, передает состояние шлейфов через «С2000-КДЛ» на пульт «С2000» или АРМ. Функциональный аналог «Адемко 4208» | 66.04 | шт
| 25169 | Bolid | Приборы приемно-контрольные |  | С2000-АСПТ |  | Прибор управления порошковым, аэрозольным или газовым пожаротушением на одно направление. | 308.2 | шт
| 25623 | Bolid | Дополнительное оборудование |  | С2000-АСР2 |  | Адресный контроллер для счетчиков воды, электроэнергии, газа с импульсным выходом. Питается от двухпроводной линии, передает состояние счетчиков через "С2000-КДЛ" на пульт "С2000" или АРМ | 22.67 | шт
| 25128 | Bolid | Дополнительное оборудование |  | С2000-БИ SMD |  | Блок индикации для отображения 60 разделов на двухцветных и 8 системных светодиодных индикаторах. Интерфейс RS-485, питание от 10 до 28 В | 176.45 | шт
| 25129 | Bolid | Дополнительное оборудование |  | С2000-БКИ |  | Блок контроля и индикации - для отображения состояния и управления 60 разделами в составе интегрированной системы безопасности «Орион» | 176.45 | шт
| 25220 | Bolid | Извещатели охранные | Инфокрасные | С2000-ИК ИСП.02 |  | Охранный объемный оптико-электронный адресный извещатель, дальность 10 м, от минус 30 до +50 С, питается по двухпроводной линии от "С2000-КДЛ", до 127 адресов. Защита от мелких животных до 10 кг. В комплекте - кронштейн. | 36.91 | шт
| 25221 | Bolid | Извещатели охранные | Инфокрасные | С2000-ИК исп.03 |  | Охранный объемный оптико-электронный адресный извещатель, дальность 10 м, от минус 30 до +50°С, питается по двухпроводной линии от "С2000-КДЛ", до 127 адресов. | 36.91 | шт
| 25223 | Bolid | Извещатели охранные | Инфокрасные | С2000-ИК исп.04 |  | Охранный поверхностный оптико-электронный адресный извещатель, дальность 10 м, от минус 30 до +50 С, питается по двухпроводной линии от "С2000-КДЛ", до 127 адресов. В комплекте - кронштейн. | 33.6 | шт
| 29085 | Bolid | Извещатели пожарные | Тепловые | С2000-ИП-03 |  | Извещатель пожарный тепловой адресно-аналоговый максимально-дифференциальный, питается по двухпроводной линии от «С2000-КДЛ», до 127 адресов | 29.83 | шт
| УТ-00015688 | Bolid | Извещатели пожарные | Комбинированные | С2000-ИПГ |  | Извещатель пожарный газовый и тепловой максимально-дифференциальный адресно-аналоговый, питается по двухпроводной линии от "С2000-КДЛ". От минус 30 до +50°С. Срок службы - не менее 10 лет | 86.36 | шт
| УТ-00004833 | Bolid | Извещатели пожарные | Дымовые | С2000-ИПДЛ исп.100 |  | Извещатель пожарный линейный однопозиционный адресно-аналоговый, питается по двухпроводной линии от "С2000-КДЛ". Дальность 25-100 м. . От минус 30 до +50°С | 595.54 | шт
| УТ-00004834 | Bolid | Извещатели пожарные | Дымовые | С2000-ИПДЛ исп.120 |  | Извещатель пожарный линейный однопозиционный адресно-аналоговый, питается по двухпроводной линии от "С2000-КДЛ". Дальность 30-120 м. . От минус 30 до +50°С | 718.76 | шт
| УТ-00004832 | Bolid | Извещатели пожарные | Дымовые | С2000-ИПДЛ исп.80 |  | Извещатель пожарный линейный однопозиционный адресно-аналоговый, питается по двухпроводной линии от "С2000-КДЛ". Дальность 20-80 м. . От минус 30 до +50°С | 529.53 | шт
| 25120 | Bolid | Дополнительное оборудование |  | С2000-К |  | Клавиатура с ЖКИ для набора пользователем команд на взятие, снятие охранных, пожарных зон, команд на предоставление доступа, отображение сообщений. Работает с АРМ «Орион» | 182.04 | шт
| 25138 | Bolid | Дополнительное оборудование |  | С2000-КДЛ |  | Контроль по двухпроводной линии до 127 зон (шлейфов, адресных извещателей или реле) через «С2000-АР1», «С2000-АР2», «С2000-АР8», «ДИП-34А», «С2000-ИП», «ИПР-513-3А», «С2000-ИК», «С2000-СТ», «С2000-СП2»» и т.п. с питанием от этой линии. Управление от АРМ или пульта «С2000» | 93.4 | шт
| УТ-00001469 | Bolid | Дополнительное оборудование |  | С2000-КДЛ-2И |  | Контроллер двухпроводной линии с гальванической развязкой | 122.3 | шт
| 25170 | Bolid | Дополнительное оборудование |  | С2000-КПБ |  | Контрольно-пусковой блок с 6 исполнительными реле. Управление от «С2000-АСПТ», «С2000» или АРМ | 111.48 | шт
| 25121 | Bolid | Приборы приемно-контрольные |  | С2000-КС |  | Пульт и клавиатура с светодиодными индикаторами на 20 охранных или пожарных зон | 109.25 | шт
| 25233 | Bolid | Извещатели охранные | Ручные | С2000-КТ |  | Адресная тревожная кнопка. Питание по двухпроводной линии от С2000-КДЛ. До 127 адресов. От минус 30 до +50°С. | 23.47 | шт
| УТ-00015215 | Bolid | Дополнительное оборудование |  | С2000-Периметр Контроллер по интерфейсу RS-485 до 32 периметровых извещателей |  | Контроллер по интерфейсу RS-485 до 32 периметровых извещателей: Анчар-40, Тантал-200, Тантал-600 | 101.73 | шт
| 25123 | Bolid | Дополнительное оборудование |  | С2000-ПИ |  | Преобразователь интерфейсов RS-232/ RS-485, повторитель интерфейса RS-485 с гальванической развязкой, разделитель интерфейса. | 106.68 | шт
| 25225 | Bolid | Извещатели охранные | Инфокрасные | С2000-ПИК |  | Охранный объемый потолочный оптико-электронный адресный извещатель, высота установки от 2,5 до 5 м, от минус 30 до +50°С, питается по двухпроводной линии от "С2000-КДЛ", до 127 адресов | 41.07 | шт
| 25226 | Bolid | Извещатели охранные | Совмещенные | С2000-ПИК-СТ |  | Охранный объемный потолочный и акустический адресный извещатель. Питается по двухпроводной линии от С2000-КДЛ | 58.84 | шт
| УТ-00000003 | Bolid | Извещатели охранные | Оптико-электронные | С2000-Пирон |  | Охранный объемный оптико-электронный адресный извещатель для открытых площадок, дальность 12 м, от минус 40 до +50°С, питается по двухпроводной линии от «С2000-КДЛ». Защита от мелких животных - до 20 кг | 121.83 | шт
| УТ-00003327 | Bolid | Извещатели охранные | Оптико-электронные | С2000-Пирон-Ш |  | Охранный поверхностный оптико-электронный адресный извещатель для открытых площадок, дальность 12 м, от минус 40 до +50°С, питается по двухпроводной линии от «С2000-КДЛ». Защита от мелких животных - до 20 кг. | 121.83 | шт
| УТ-00003329 | Bolid | Дополнительное оборудование |  | С2000-ПП |  | Преобразователь протокола RS-485 системы "Орион" в RS-485 Modbus-RTU | 38.4 | шт
| 25171 | Bolid | Дополнительное оборудование |  | С2000-ПТ |  | Блок индикации и управления 10 направлениями пожаротушения. Интерфейс RS-485, питание от 10 до 28 В | 176.45 | шт
| 25139 | Bolid | Приборы приемно-контрольные |  | С2000-ПУ |  | Пульт управления для выдачи шести управляющих сигналов в системах пожаротушения, технологических системах и т.п. | 22.99 | шт
| 25231 | Bolid | Извещатели охранные | Магнитоконтактные | С2000-СМК |  | Адресный магнитоконтактный охранный извещатель. Питание по двухпроводной линии от С2000-КДЛ. До 127 адресов. От минус 30 до +50°С. | 11.95 | шт
| УТ-00015044 | Bolid | Извещатели охранные | Магнитоконтактные | С2000-СМК исп.01 |  | Адресный магнитоконтактный охранный извещатель. Питание по двухпроводной линии от С2000-КДЛ. От минус 30 до +50С. Длина под соединительных проводов - 1,5 м. | 20.54 | шт
| УТ-00016577 | Bolid | Извещатели охранные | Магнитоконтактные | С2000-СМК исп.05 |  | Адресный магнитоконтактный охранный извещатель. Питание по двухпроводной линии от С2000-КДЛ. От минус 30 до +50°С. Длина подсоединительных проводов - 1,5 м. Габаритные размеры 71х13х9 мм | 12.75 | шт
| 25232 | Bolid | Извещатели охранные | Магнитоконтактные | С2000-СМК ЭСТЕТ |  | Адресный магнитоконтактный охранный извещатель для защиты металлических дверей. Питание по двухпроводной линии от С2000-КДЛ. До 127 адресов. От минус 30 до +50 С. | 18.14 | шт
| 25183 | Bolid | Дополнительное оборудование |  | С2000-СП1 |  | Релейный блок - 4 исполнительных реле с переключаемыми контактами, 30 В- 2 А. Интерфейс - RS-485. Управление от пульта "С2000" или АРМ | 73.34 | шт
| 25184 | Bolid | Дополнительное оборудование |  | С2000-СП1 исп.01 |  | Релейный блок - 4 исполнительных реле с переключаемыми контактами, 250 В- 10 А. Интерфейс - RS-485. Управление от пульта "С2000" или АРМ | 84.11 | шт
| 25182 | Bolid | Дополнительное оборудование |  | С2000-СП2 |  | Адресный релейный блок на два реле. Питается от «С2000-КДЛ». Управление реле от пульта «С2000» или АРМ через «С2000-КДЛ» | 46.25 | шт
| 25614 | Bolid | Дополнительное оборудование |  | С2000-СП2 исп.02 |  | Адресный исполнительный блок. Питается от «С2000-КДЛ». Управление двумя устройствами с контролем выходов и цепей подключения исполнительных устройств. Питание исполнительных устройств - от внешнего источника от 10 до 28 В. | 61.61 | шт
| 25616 | Bolid | Приборы приемно-контрольные |  | С2000-СП4/220 |  | Адресный блок для управления приводом (дымоудаления и т.п.) с рабочим напряжением 220 В. | 87.21 | шт
| 25615 | Bolid | Дополнительное оборудование |  | С2000-СП4/24 |  | Адресный блок для управления приводом (дымоудаления и т.п.) с рабочим напряжением 24 В. | 68.96 | шт
| 25229 | Bolid | Извещатели охранные | Аккустические | С2000-СТ |  | Акустический адресный охранный извещатель. Двухполосный. На стекло толщиной от 2,5 до 8 мм. Дальность 6 м. Питается по двухпроводной линии от С2000-КДЛ. От минус 10 до +45°С. | 27.9 | шт
| УТ-00015043 | Bolid | Извещатели охранные | Звуковые | С2000-СТ исп.03 |  | Акустический адресный охранный извещатель с функцией анти-маскирования. Двухполосный. На стекло толщиной от 2,5 до 8 мм. Дальность 6 м. Питается по двухпроводной линии от С2000-КДЛ. От минус 10 до +45°С. | 30.84 | шт
| 25230 | Bolid | Извещатели охранные | Совмещенные | С2000-СТИК |  | Охранный комбинированный объемный оптико-электронный и акустический адресный извещатель, от минус 30 до +50°С, питается по двухпроводной линии от "С2000-КДЛ" | 58.36 | шт
| 25227 | Bolid | Извещатели охранные | Инфокрасные | С2000-ШИК |  | Охранный поверохностный оптико-электронный адресный извещатель, высота 5 м, от минус 30 до + 50°С, питается по двухпроводной линии от «С2000-КДЛ», до 127 адресов | 35.95 | шт
| 25119 | Bolid | Приборы приемно-контрольные |  | С2000М |  | Пульт контроля и управления с двухстрочным ЖКИ индикатором, количество разделов – 511, шлейфов (зон) - 2048 | 264.66 | шт
| УТ-00003306 | Bolid | Дополнительное оборудование |  | С2000Р-АРР32 |  |  | 88.01 | шт
| УТ-00003307 | Bolid | Извещатели пожарные | Дымовые | С2000Р-ДИП |  |  | 64.54 | шт
| УТ-00004769 | Bolid | Извещатели пожарные | Тепловые | С2000Р-ИП |  | Тепловой радиоканальный пожарный извещатель, максимально-дифференциальный, адресно-аналоговый. Основной и резервный элементы питания. Время работы от основного элемента - 7 лет. От минус 30 до +50°С | 64.54 | шт
| УТ-00003379 | Bolid | Извещатели пожарные | Тепловые | С2000Р-ИПР |  | Ручной радиоканальный адресный пожарный извещатель. Основной и резервный элементы питания. Время работы от основного элемента - 7 лет. От минус 30 до +50°С | 64.54 | шт
| УТ-000162793,5х25, уп. 1000шт |  | Крепёжные изделия |  | Саморез черн. крупн шаг | 3,5х25, уп. 1000шт, Россия |  | 16.14 | тыс. шт
| УТ-000162793,5х35, уп. 1000шт |  | Крепёжные изделия |  | Саморез черн. крупн шаг | 3,5х35, уп. 1000шт, Россия |  | 21.54 | тыс. шт
| УТ-000162803,5х25, уп. 1000шт |  | Крепёжные изделия |  | Саморез черн. мелк шаг | 3,5х25, уп. 1000шт, Россия |  | 11.24 | тыс. шт
| УТ-000162803,5х35, уп. 1000шт |  | Крепёжные изделия |  | Саморез черн. мелк шаг | 3,5х35, уп. 1000шт, Россия |  | 17.52 | тыс. шт
| 22586 | РМЗ | Крепёжные изделия | Сверла | Сверло по бетону SDS-PLUS 6,0 х 110/50 |  |  | 2.05 | шт
| 27278 | РМЗ | Крепёжные изделия |  | Сверло по бетону SDS-PLUS 8,0 х 110/50мм |  |  | 1.43 | шт
| 26665 | РМЗ | Крепёжные изделия |  | Сверло по бетону SDS-PLUS 10,0 х 160/100мм |  |  | 1.91 | шт
| 25134 | Bolid | Приборы приемно-контрольные |  | СИГНАЛ-10 |  | Для автономной работы и в составе системы "Орион". 10 шлейфов, контроль цепей "Лампа" и "Сирена", управление от брелков Touch Memory (90 ключей) или интерфейса RS-485, 5 выходных реле. От минус 30 до +50°С. | 85.88 | шт
| 25131 | Bolid | Приборы приемно-контрольные |  | Сигнал-20М |  | Контроль 20 шлейфов, возможность программирования параметров каждого шлейфа для работы в режиме охранной или пожарной сигнализации, фиксация сработок в каждом шлейфе одного и двух пожарных извещателей, выходы управления пожаротушением, 64 пароля пользователя, управление от встроенных переключателей или по интерфейсу RS-485 от пульта «С2000» или ПЭВМ | 168.02 | шт
| 25132 | Bolid | Приборы приемно-контрольные |  | СИГНАЛ-20П |  | Контроль 20 шлейфов, возможность программирования параметров каждого шлейфа для работы в режиме охранной или пожарной сигнализации, фиксация сработок в каждом шлейфе одного и двух пожарных извещателей,наличие интерфейса RS-485, управление от пульта «С2000» или от ПЭВМ. Пластмассовый корпус | 117.18 | шт
| 25133 | Bolid | Приборы приемно-контрольные |  | СИГНАЛ-20П ИСП.01 |  | Контроль 20 шлейфов, возможность программирования параметров каждого шлейфа для работы в режиме охранной или пожарной сигнализации, фиксация сработок в каждом шлейфе одного и двух пожарных извещателей, выходы управления пожаротушением, наличие интерфейса RS-485, управление от пульта «С2000» или от ПЭВМ. Металлический корпус | 122.8 | шт
| 24640 | Авангард-спецмонтажплюс | Дополнительное оборудование |  | Сигнализатор давления универсальный СДУ-МА |  |  | 53.13 | шт
| 24641 | Авангард-спецмонтажплюс | Дополнительное оборудование |  | Сигнализатор потока жидкости "СПЖ-У" |  |  | 227.7 | шт
| 24645 | Авангард-спецмонтажплюс | Дополнительное оборудование |  | Сигнализатор СПВ-5 |  |  | 177.1 | шт
| УТ-00016070Серый, ИП Трофимович Л.И., уп. 400шт |  | Аксессуары для труб | Соединители | Соединитель гибкий для труб 16 мм | Серый, уп. 400шт, Россия |  | 0.5 | шт
| УТ-00016071Серый, ИП Трофимович Л.И., уп. 250шт |  | Аксессуары для труб | Соединители | Соединитель гибкий для труб 20 мм | Серый, уп. 250шт, Россия |  | 0.54 | шт
| УТ-00016072Серый, ИП Трофимович Л.И., уп. 150шт |  | Аксессуары для труб | Соединители | Соединитель гибкий для труб 25 мм | Серый, уп. 150шт, Россия |  | 0.62 | шт
| УТ-00016073Серый, ИП Трофимович Л.И., уп. 100шт |  | Аксессуары для труб | Соединители | Соединитель гибкий для труб 32 мм | Серый, уп. 100шт, Россия |  | 0.8 | шт
| УТ-00016074Серый, ИП Трофимович Л.И., уп. 80шт |  | Аксессуары для труб | Соединители | Соединитель гибкий для труб 40 мм | Серый, уп. 80шт, Россия |  | 0.91 | шт
| УТ-00016075Серый, ИП Трофимович Л.И., уп. 40шт |  | Аксессуары для труб | Соединители | Соединитель гибкий для труб 50 мм | Серый, уп. 40шт, Россия |  | 1.49 | шт
| УТ-00016076Белый, Compare, уп. 20шт |  | Аксессуары для труб | Соединители | Соединитель гибкий для труб 63 мм | Белый, уп. 20шт, Россия |  | 3.36 | шт
| УТ-00003369 | RVi | Аксессуары для видеонаблюдения | Накопители информации | Специализированный накопитель 10 Тб установленный в терминал |  | Специализированный накопитель информации (HDD) объемом 10Тб для терминалов архивации RVi-TM, RVi-TW. Приорбетается только совместно с Терминалами. Длительность архива от 7 до 20 мес/регистратор. | 803.66 | шт
| УТ-00003365 | RVi | Аксессуары для видеонаблюдения | Накопители информации | Специализированный накопитель 2 Тб установленный в терминал |  | Специализированный накопитель информации (HDD) объемом 2Тб для терминалов архивации RVi-TM, RVi-TW. Приорбетается только совместно с Терминалами. Длительность архива от 1,5 до 4 мес/регистратор. | 181.47 | шт
| УТ-00003366 | RVi | Аксессуары для видеонаблюдения | Накопители информации | Специализированный накопитель 4 Тб установленный в терминал |  | Специализированный накопитель информации (HDD) объемом 4Тб для терминалов архивации RVi-TM, RVi-TW. Приорбетается только совместно с Терминалами. Длительность архива от 2,5 до 8 мес/регистратор. | 302.99 | шт
| УТ-00003367 | RVi | Аксессуары для видеонаблюдения | Накопители информации | Специализированный накопитель 6 Тб установленный в терминал |  | Специализированный накопитель информации (HDD) объемом 6Тб для терминалов архивации RVi-TM, RVi-TW. Приорбетается только совместно с Терминалами. Длительность архива от 4 до 12 мес/регистратор. | 469.88 | шт
| УТ-00003368 | RVi | Аксессуары для видеонаблюдения | Накопители информации | Специализированный накопитель 8 Тб установленный в терминал |  | Специализированный накопитель информации (HDD) объемом 8Тб для терминалов архивации RVi-TM, RVi-TW. Приорбетается только совместно с Терминалами. Длительность архива от 5 до 16 мес/регистратор. | 620.57 | шт
| УТ-00000110 | Rovalant | Дополнительное оборудование |  | СР-02 |  |  | 3.55 | шт
| УТ-00002506 | Space Technology | Источники питания для видео |  | Стабилизированный источник питания ST-12/2 (2,0 А) |  |  | 17.51 | шт
| УТ-00001463 | Space Technology | Источники питания для видео |  | Стабилизированный источник питания ST-12/3 |  |  | 26.85 | шт
| УТ-00000466 | Space Technology | Источники питания для видео |  | Стабилизированный источник питания ST-12/5 |  |  | 39.4 | шт
| УТ-00016080Серый, мод. E | Iron Logic | Системы контроля доступа |  | Считыватель Mаtrix-II | Серый, мод. E, Россия |  | 73.13 | шт
| УТ-00016080Серый, мод. E К | Iron Logic | Системы контроля доступа |  | Считыватель Mаtrix-II | Серый, мод. E К, Россия |  | 100.13 | шт
| УТ-00016080Черный, мод. E | Iron Logic | Системы контроля доступа |  | Считыватель Mаtrix-II | Черный, мод. E, Россия |  | 52.29 | шт
| УТ-00016080Черный, мод. E К | Iron Logic | Системы контроля доступа |  | Считыватель Mаtrix-II | Черный, мод. E К, Россия |  | 70.09 | шт
| 25150 | Bolid | Системы контроля доступа |  | СЧИТЫВАТЕЛЬ-3 ИСП.00 |  | Монтажная площадка под «Touch Memory», хромированная, двухцветный светодиод | 15.9 | шт
| 24983 | STARFIX | Аксессуары для троса |  | Талреп М 5х75, крюк-кольцо |  |  | 1.52 | шт
| УТ-00004573 | RVi | Аксессуары для видеонаблюдения | Терминалы для переноса данных | Терминал RVi-TM-01 (до 12 регистраторов) |  | Терминал для автоматического переноса данных с носимых видеорегистраторов, их зарядки и настройки. Позволяет подключать одновременно для 9 устройств через индивидуальные док-станции и дополнительно 3 регистратора через USB разъемы расширения. Контроль и независимое управление каждым слотом расширения. Встроенное хранилище на один диск 3,5”. Время подготовки видеорегистраторов к следующему циклу использования не более 5 часов. Разграничение прав доступа к настройкам терминала по ПИН коду или карте доступа. Параметры электропитания: AC 220В ± 15%, 150Вт; Диапазон рабочих температур: 0 … +40°С; Габаритные размеры: Не более, 400×400×200 мм; Вес: Не более, 15 кг | 5508.97 | шт
| УТ-00003364 | RVi | Аксессуары для видеонаблюдения | Терминалы для переноса данных | Терминал RVi-TM-02 |  | Терминал для автоматического переноса данных с носимых видеорегистраторов, их зарядки и настройки. Позволяет подключать одновременно для 9 устройств через индивидуальные док-станции и дополнительно 3 регистратора через USB разъемы расширения. Контроль и независимое управление каждым слотом расширения. Встроенное хранилище до 2х дисков 3,5” с поддержкой RAID массива. Время подготовки видеорегистраторов к следующему циклу использования не более 5 часов. Разграничение прав доступа к настройкам терминала по ПИН коду или карте доступа. Встроенный ИБП на 10 минут работы при полной нагрузке. Параметры электропитания: AC 220В ± 15%, 150Вт; Диапазон рабочих температур: 0 … +40°С; Габаритные размеры: Не более, 600×430×260 мм; Вес: Не более, 20 кг | 6805.19 | шт
| УТ-00003361 | RVi | Аксессуары для видеонаблюдения | Терминалы для переноса данных | Терминал RVi-TW-01 |  | Терминал для автоматического переноса данных с носимых видеорегистраторов, их зарядки и настройки. Позволяет подключать одновременно для 25 устройств через индивидуальные док-станции и дополнительно 2 регистратора через USB разъемы расширения. Встроенное хранилище до 4х дисков 3,5”. Время подготовки видеорегистраторов к следующему циклу использования не более 4 часов. Разграничение прав доступа к настройкам терминала. Контроль доступа к отсеку хранения видеорегистраторов через карты доступа или пароль. Фото/видео фиксация всех действий с терминалом посредством встроенной камеры. Встроенный ИБП на 30 минут работы при полной нагрузке. Параметры электропитания: AC 220В ± 15%, 750Вт; Диапазон рабочих температур: 0 … +40°С; Габаритные размеры: 1370×500×400 мм; Вес: 85 кг | 29165.12 | шт
| УТ-00003362 | RVi | Аксессуары для видеонаблюдения | Терминалы для переноса данных | Терминал RVi-TW-02 (до 25 регистраторов) |  | Терминал для автоматического переноса данных с носимых видеорегистраторов, их зарядки и настройки. Позволяет подключать одновременно для 25 устройств через индивидуальные док-станции и дополнительно 2 регистратора через USB разъемы расширения. Встроенное хранилище до 8ми дисков 3,5” с поддержкой RAID массива. Время подготовки видеорегистраторов к следующему циклу использования не более 4 часов. Разграничение прав доступа к настройкам терминала. Контроль доступа к отсеку хранения видеорегистраторов через карты доступа или пароль. Фото/видео фиксация всех действий с терминалом посредством встроенной камеры. Встроенный ИБП на 30 минут работы при полной нагрузке. Параметры электропитания: AC 220В ± 15%, 750Вт; Диапазон рабочих температур: 0 … +40°С; Габаритные размеры: 1370×500×400 мм; Вес: 85 кг | 30785.4 | шт
| УТ-00016320 | Аларм | Дополнительное оборудование |  | Тревожная кнопка РВ-2 |  |  | 4.17 | шт
| УТ-00015856Серый, Уралпак, уп. 156м |  | Трубы электротехнические | Труба гладкая жесткая ПВХ | Труба гладкая жесткая ПВХ 16 мм (L=3м) | Серый, уп. 156м, Россия | Отпуск только кратно упаковке L=3м | 0.61 | м
| УТ-00015857Серый, Уралпак, уп. 156м |  | Трубы электротехнические | Труба гладкая жесткая ПВХ | Труба гладкая жесткая ПВХ 20 мм (L=3м) | Серый, уп. 156м, Россия | Отпуск только кратно упаковке L=3м | 0.81 | м
| УТ-00015858Серый, Уралпак, уп. 111м |  | Трубы электротехнические | Труба гладкая жесткая ПВХ | Труба гладкая жесткая ПВХ 25 мм (L=3м) | Серый, уп. 111м, Россия | Отпуск только кратно упаковке L=3м | 1.08 | м
| УТ-00015859Серый, Уралпак, уп. 72м |  | Трубы электротехнические | Труба гладкая жесткая ПВХ | Труба гладкая жесткая ПВХ 32 мм (L=3м) | Серый, уп. 72м, Россия | Отпуск только кратно упаковке L=3м | 1.75 | м
| УТ-00015860Серый, Уралпак, уп. 57м |  | Трубы электротехнические | Труба гладкая жесткая ПВХ | Труба гладкая жесткая ПВХ 40 мм (L=3м) | Серый, уп. 57м, Россия | Отпуск только кратно упаковке L=3м | 2.33 | м
| УТ-00015861Серый, Уралпак, уп. 21м |  | Трубы электротехнические | Труба гладкая жесткая ПВХ | Труба гладкая жесткая ПВХ 50 мм (L=3м) | Серый, уп. 21м, Россия | Отпуск только кратно упаковке L=3м | 3.19 | м
| УТ-00015863Промрукав, уп. 100м |  | Трубы электротехнические | Труба гофрированная ПВХ | Труба гофрированная ПВХ 16 мм с зондом | уп. 100м, Россия | Отпуск только кратно бухте | 0.17 | м
| УТ-00015864Промрукав, уп. 100м |  | Трубы электротехнические | Труба гофрированная ПВХ | Труба гофрированная ПВХ 20 мм с зондом | уп. 100м, Россия | Отпуск только кратно бухте | 0.22 | м
| УТ-00015865Уралпак, уп. 75м |  | Трубы электротехнические | Труба гофрированная ПВХ | Труба гофрированная ПВХ 25 мм с зондом | уп. 75м, Россия | Отпуск только кратно бухте | 0.53 | м
| УТ-00015866Уралпак, уп. 50м |  | Трубы электротехнические | Труба гофрированная ПВХ | Труба гофрированная ПВХ 32 мм с зондом | уп. 50м, Россия | Отпуск только кратно бухте | 0.92 | м
| УТ-00015678 |  | Трубы электротехнические |  | Трубы (профили) стальные эл/сварные (60х30х2,0; 6 м, S235JRH) |  |  | 1705.21 | т
| УТ-00015673 |  | Трубы электротехнические |  | Трубы (профили) стальные эл/сварные (60х60х3.0; 6 м, S235JRH) |  |  | 1536.17 | т
| УТ-00015672 |  | Трубы электротехнические |  | Трубы электросварные 108х3 дл.12000 |  |  | 1536.43 | т
| УТ-00015677 |  | Аксессуары к кабельным каналам |  | Угл р/пол о/т Б ГОСТ 8509-93 Ст3пс/сп5 50х5 дл 12м |  |  | 1602.68 | т
| УТ-00015323 | Bolid | Дополнительное оборудование |  | УДП 513-3АМ |  | Адресное устройство ручного пуска системы пожаротушения со встроенным разделительно-изолирующим блоком, питается по двухпроводной линии от «С2000-КДЛ», до 127 адресов | 24.97 | шт
| УТ-00000713 | Bolid | Дополнительное оборудование |  | УДП 513-3АМ исп.02 |  | Адресное устройство ручного пуска дымоудаления со встроенным разделительно-изолирующим блоком, питается по двухпроводной линии от «С2000-КДЛ», до 127 адресов | 24.97 | шт
| УТ-00016247 | Bolid | Дополнительное оборудование |  | УДП 513-3М исп.01 |  |  | 16.64 | шт
| УТ-00002856 | Bolid | Дополнительное оборудование |  | УК-ВК исп.10 |  | Релейный усилитель на два канала. Входное напряжение 12 В, ток – 40 мА. Выходное напряжение – до 250 В, ток – до 5 А. Контакты на замыкание. Возможность крепления на DIN рейку | 27.15 | шт
| УТ-00004838 | Bolid | Дополнительное оборудование |  | УК-ВК исп.11 |  | Релейный усилитель на один канал. Входное напряжение 12 В, ток – 40 мА. Выходное напряжение – до 250 В, ток – до 5 А. Контакты на замыкание. Возможность крепления на DIN рейку | 21.6 | шт
| УТ-00000267 | Bolid | Дополнительное оборудование |  | УК-ВК исп.12 |  | Релейный усилитель на два канала. Входное напряжение 12 В, ток – 40 мА. Выходное напряжение – до 250 В, ток – до 10 А. Контакты на переключение. Возможность крепления на DIN рейку | 27.15 | шт
| УТ-00000743 | Bolid | Дополнительное оборудование |  | УК-ВК исп.13 |  | Релейный усилитель на один канал. Входное напряжение 12 В, ток – 40 мА. Выходное напряжение – до 250 В, ток – до 10 А. Контакты на переключение. Возможность крепления на DIN рейку | 21.6 | шт
| УТ-00000382 | Bolid | Дополнительное оборудование |  | УК-ВК исп.14 |  | Релейный усилитель на два канала. Входное напряжение 24 В, ток – 20 мА. Выходное напряжение – до 250 В, ток – до 10 А. Контакты на переключение. Возможность крепления на DIN рейку | 27.15 | шт
| УТ-00001268 | Bolid | Дополнительное оборудование |  | УК-ВК исп.15 |  | Релейный усилитель на один канал. Входное напряжение 24 В, ток – 20 мА. Выходное напряжение – до 250 В, ток – до 10 А. Контакты на переключение. Возможность крепления на DIN рейку | 21.6 | шт
| 26977 | Аларм | Дополнительное оборудование |  | УПО GSM |  |  | 553.87 | шт
| 24659 | Авангард-спецмонтажплюс | Усилители |  | Усилитель мощности "ТАНГО-ОП/ГР100" |  |  | 292.22 | шт
| 24661 | Авангард-спецмонтажплюс | Усилители |  | Усилитель мощности "ТАНГО-ОП/ГР20" |  |  | 133.84 | шт
| УТ-00000543 | SC&T | Аксессуары для видеонаблюдения | Устройства грозозащиты | Устройство грозозащиты SP006P |  |  | 151.24 | шт
| УТ-00004447 | Rovalant | Дополнительное оборудование |  | Устройство доступа iButton УДС-ВТ |  |  | 7.82 | шт
| УТ-00005204 | Rovalant | Дополнительное оборудование |  | Устройство доступа считывающее УДС-В |  |  | 8.77 | шт
| 23806 | Аларм | Дополнительное оборудование |  | Устройство доступа УД-1Т |  |  | 6.92 | шт
| 24319 | Аларм | Дополнительное оборудование |  | Устройство доступа УД-3Т |  |  | 9.17 | шт
| 24665 | Авангард-спецмонтажплюс | Системы контроля доступа |  | Устройство доступа ЭКСН |  |  | 20.7 | шт
| 24666 | Авангард-спецмонтажплюс | Системы контроля доступа |  | Устройство доступа ЭКСНД |  |  | 26.45 | шт
| 24669 | Авангард-спецмонтажплюс | Вызывные устройства |  | Устройство задержки включения "ТАНГО-УЗВ/Т" |  |  | 24.77 | шт
| 24655 | Авангард-спецмонтажплюс | Дополнительное оборудование |  | Устройство задержки включения "УЗВ" |  |  | 22.36 | шт
| УТ-00000678 | Артида | Дополнительное оборудование |  | Устройство контактное КТМ-УД1в |  |  | 8.33 | шт
| 29811 | Авант-техно | Дополнительное оборудование |  | Устройство контроля шлейфов УКШ-01 |  |  | 11.31 | шт
| 24389 | Авангард-спецмонтажплюс | Дополнительное оборудование |  | Устройство опторазвязки линии ИЛ-485 |  |  | 48.01 | шт
| 24708 | Авангард-спецмонтажплюс | Дополнительное оборудование |  | Устройство опторазвязки линии ИЛ-485 вер.3 |  |  | 41.75 | шт
| УТ-00000490 | Фармтехсервис | Дополнительное оборудование |  | Устройство передачи извещений УПИ-1 GSM |  |  | 152.06 | шт
| 26989 | Новатех Системы Безопасности | Дополнительное оборудование |  | Устройство согласования УС-А |  |  | 1255 | шт
| 28831 | Аларм | Дополнительное оборудование |  | Устройство соединительное УС-ППК |  |  | 79.48 | шт
| 25275 | Фармтехсервис | Источники питания |  | Устройство электроснабжения УЭ-1 |  |  | 53.78 | шт
| УТ-00000042 | Navigator | Сопутствующие товары для монтажа |  | Фонарь Navigator 94 950 NPT-H03-3AAA налобный, фокус, 1LEDx1Вт |  |  | 9.81 | шт
| УТ-00016508220 TM, 3мм*150мм, Белый, уп. 100шт |  | Крепёжные изделия |  | Хомут нейлоновый | 3мм*150мм, Белый, уп. 100шт, Китай |  | 2.39 | упак
| УТ-00016508220 TM, 3мм*200мм, Белый, уп. 100шт |  | Крепёжные изделия |  | Хомут нейлоновый | 3мм*200мм, Белый, уп. 100шт, Китай |  | 4.02 | упак
| УТ-00016508220 TM, 4мм*300мм, Белый, уп. 100шт |  | Крепёжные изделия |  | Хомут нейлоновый | 4мм*300мм, Белый, уп. 100шт, Китай |  | 8.32 | упак
| УТ-00016508220 TM, 4мм*300мм, Черный, уп. 100шт |  | Крепёжные изделия |  | Хомут нейлоновый | 4мм*300мм, Черный, уп. 100шт, Китай |  | 8.32 | упак
| УТ-00016508220 TM, 5мм*450мм, Белый, уп. 100шт |  | Крепёжные изделия |  | Хомут нейлоновый | 5мм*450мм, Белый, уп. 100шт, Китай |  | 16.48 | упак
| УТ-00016508Fortisflex, 5мм*200мм, Белый, уп. 100шт |  | Крепёжные изделия |  | Хомут нейлоновый | 5мм*200мм, Белый, уп. 100шт, Россия |  | 5.82 | упак
| УТ-00016509EKF, 3,6мм*200мм, Белый, уп. 100шт |  | Крепёжные изделия |  | Хомут нейлоновый с отверстием для крепления | 3,6мм*200мм, Белый, уп. 100шт, Россия |  | 6.9 | упак
| УТ-00016509IEK, 3,5мм*200мм, Белый, уп. 100шт |  | Крепёжные изделия |  | Хомут нейлоновый с отверстием для крепления | 3,5мм*200мм, Белый, уп. 100шт, Россия |  | 6.78 | упак
| 24359 | Авангард-спецмонтажплюс | Приборы приемно-контрольные |  | Центральный прибор управления "Вертикаль-ПУ" |  |  | 296.87 | шт
| 25174 | Bolid | Дополнительное оборудование |  | Шкаф контрольно-пусковой ШКП-10 |  | Шкаф контрольно-пусковой для автоматического и ручного управления асинхронным двигателем с короткозамкнутым ротором (насосы, вентиляторы, приводы исполнительных механизмов) мощностью до 10 кВт | 589.2 | шт
| УТ-00002621 | Bolid | Дополнительное оборудование |  | Шкаф контрольно-пусковой ШКП-30 |  | Шкаф контрольно-пусковой для автоматического и ручного управления асинхронным двигателем с короткозамкнутым ротором (насосы, вентиляторы, приводы исполнительных механизмов) мощностью до 30 кВт | 875.26 | шт
| 25173 | Bolid | Дополнительное оборудование |  | Шкаф контрольно-пусковой ШКП-4 |  | Шкаф контрольно-пусковой для автоматического и ручного управления асинхронным двигателем с короткозамкнутым ротором (насосы, вентиляторы, приводы исполнительных механизмов) мощностью до 4 кВт | 569.14 | шт
| УТ-00001344 | Авангард-спецмонтажплюс | Дополнительное оборудование |  | Шкаф управления ШУ-220-1-54 |  |  | 661.58 | шт
| 29355 | Авангард-спецмонтажплюс | Дополнительное оборудование |  | Шкаф управления ШУ-380-1-54 |  |  | 689.04 | шт
| УТ-00001244 | Авангард-спецмонтажплюс | Дополнительное оборудование |  | Шкаф управления ШУ-380-1-54 (с БКК) |  |  | 689.04 | шт
| 29354 | Авангард-спецмонтажплюс | Дополнительное оборудование |  | Шкаф управления ШУ-380-2-54 |  |  | 870.35 | шт
| УТ-00001245 | Авангард-спецмонтажплюс | Дополнительное оборудование |  | Шкаф управления ШУ-380-2-54 (с БКК) |  |  | 870.35 | шт
| 29758 | Авангард-спецмонтажплюс | Дополнительное оборудование |  | Шкаф управления ШУ-380-4-54 |  |  | 1669.8 | шт
| 24365 | Авангард-спецмонтажплюс | Дополнительное оборудование |  | Шкаф управления ШУ-380-41-2-1 (ШУ-1-БКК) |  |  | 515.46 | шт
| 24364 | Авангард-спецмонтажплюс | Дополнительное оборудование |  | Шкаф управления ШУ-380-41-2-1 (ШУ-1) |  |  | 457.38 | шт
| 24363 | Авангард-спецмонтажплюс | Дополнительное оборудование |  | Шкаф управления ШУ-380-41-2-1 (ШУ-2-БКК) |  |  | 551.76 | шт
| 24695 | Авангард-спецмонтажплюс | Дополнительное оборудование |  | Шкаф управления ШУ-380-41-2-1 (ШУ-2) |  |  | 486.42 | шт
| 24367 | Авангард-спецмонтажплюс | Дополнительное оборудование |  | Шкаф управления ШУ-380-41-2-1 (ШУ-3-БКК) |  |  | 609.84 | шт
| 24752 | Авангард-спецмонтажплюс | Дополнительное оборудование |  | Шкаф управления ШУ-380-41-2-1 (ШУ-3) |  |  | 544.5 | шт
| 24369 | Авангард-спецмонтажплюс | Дополнительное оборудование |  | Шкаф управления ШУ-380-41-2-1 (ШУ-4-БКК) |  |  | 1328.58 | шт
| 24368 | Авангард-спецмонтажплюс | Дополнительное оборудование |  | Шкаф управления ШУ-380-41-2-1 (ШУ-4) |  |  | 1263.24 | шт
| УТ-00003209 | Rovalant | Дополнительное оборудование |  | Шкаф управления электродвигателем ШУЭ-15-XP777-IP31 |  |  | 965.8 | шт
| УТ-00003210 | Rovalant | Дополнительное оборудование |  | Шкаф управления электродвигателем ШУЭ-15-XP777-IP54 |  |  | 1157.15 | шт
| 28051 | Rovalant | Дополнительное оборудование |  | Шкаф управления электродвигателем ШУЭ-15-XPA6-IP31 |  |  | 1014.91 | шт
| УТ-00003147 | Rovalant | Дополнительное оборудование |  | Шкаф управления электродвигателем ШУЭ-15-XPA6-IP54 |  |  | 1218.06 | шт
| УТ-00003211 | Rovalant | Дополнительное оборудование |  | Шкаф управления электродвигателем ШУЭ-22-XP777-IP31 |  |  | 1048.12 | шт
| УТ-00003212 | Rovalant | Дополнительное оборудование |  | Шкаф управления электродвигателем ШУЭ-22-XP777-IP54 |  |  | 1257.28 | шт
| УТ-00003203 | Rovalant | Дополнительное оборудование |  | Шкаф управления электродвигателем ШУЭ-22-XPA6-IP31 |  |  | 1103.29 | шт
| УТ-00003204 | Rovalant | Дополнительное оборудование |  | Шкаф управления электродвигателем ШУЭ-22-XPA6-IP54 |  |  | 1323.47 | шт
| УТ-00003213 | Rovalant | Дополнительное оборудование |  | Шкаф управления электродвигателем ШУЭ-30-XP777-IP31 |  |  | 1048.12 | шт
| УТ-00003214 | Rovalant | Дополнительное оборудование |  | Шкаф управления электродвигателем ШУЭ-30-XP777-IP54 |  |  | 1257.28 | шт
| 28019 | Rovalant | Дополнительное оборудование |  | Шкаф управления электродвигателем ШУЭ-30-XPA6-IP31 |  |  | 1103.29 | шт
| УТ-00003148 | Rovalant | Дополнительное оборудование |  | Шкаф управления электродвигателем ШУЭ-30-XPA6-IP54 |  |  | 1323.47 | шт
| УТ-00003205 | Rovalant | Дополнительное оборудование |  | Шкаф управления электродвигателем ШУЭ-5,5-XP777-IP31 |  |  | 919.04 | шт
| УТ-00003206 | Rovalant | Дополнительное оборудование |  | Шкаф управления электродвигателем ШУЭ-5,5-XP777-IP54 |  |  | 1103.75 | шт
| УТ-00003201 | Rovalant | Дополнительное оборудование |  | Шкаф управления электродвигателем ШУЭ-5,5-XPA6-IP31 |  |  | 967.42 | шт
| УТ-00003202 | Rovalant | Дополнительное оборудование |  | Шкаф управления электродвигателем ШУЭ-5,5-XPA6-IP54 |  |  | 1161.85 | шт
| УТ-00003215 | Rovalant | Дополнительное оборудование |  | Шкаф управления электродвигателем ШУЭ-55-XP777-IP31 |  |  | 2561.3 | шт
| УТ-00003216 | Rovalant | Дополнительное оборудование |  | Шкаф управления электродвигателем ШУЭ-55-XP777-IP54 |  |  | 3075.37 | шт
| 28052 | Rovalant | Дополнительное оборудование |  | Шкаф управления электродвигателем ШУЭ-55-XPA6-IP31 |  |  | 2696.12 | шт
| УТ-00003149 | Rovalant | Дополнительное оборудование |  | Шкаф управления электродвигателем ШУЭ-55-XPA6-IP54 |  |  | 3237.21 | шт
| УТ-00003207 | Rovalant | Дополнительное оборудование |  | Шкаф управления электродвигателем ШУЭ-7,5-XP777-IP31 |  |  | 919.04 | шт
| УТ-00003208 | Rovalant | Дополнительное оборудование |  | Шкаф управления электродвигателем ШУЭ-7,5-XP777-IP54 |  |  | 1103.75 | шт
| 28017 | Rovalant | Дополнительное оборудование |  | Шкаф управления электродвигателем ШУЭ-7,5-XPA6-IP31 |  |  | 967.42 | шт
| 28053 | Rovalant | Дополнительное оборудование |  | Шкаф управления электродвигателем ШУЭ-7,5-XPA6-IP54 |  |  | 1161.85 | шт
| УТ-00002535 | Bolid | Дополнительное оборудование |  | ШКП-10 IP54 |  | ШКП-10 в корпусе IP54 | 683.08 | шт
| 25179 | Bolid | Дополнительное оборудование |  | ШКП-110 |  | Шкаф контрольно-пусковой для автоматического и ручного управления асинхронным двигателем с короткозамкнутым ротором (насосы, вентиляторы, приводы исполнительных механизмов) мощностью до 110 кВт | 2109.86 | шт
| УТ-00015764 | Bolid | Дополнительное оборудование |  | ШКП-110 IP54 |  | ШКП-110 в корпусе IP54 | 2213.99 | шт
| УТ-00001101 | Bolid | Дополнительное оборудование |  | ШКП-110 с УПП |  | ШКП-110 с устройством плавного пуска (Siemens) | 6551.97 | шт
| 25175 | Bolid | Дополнительное оборудование |  | ШКП-18 |  | Шкаф контрольно-пусковой для автоматического и ручного управления асинхронным двигателем с короткозамкнутым ротором (насосы, вентиляторы, приводы исполнительных механизмов) мощностью до 18 кВт | 608.29 | шт
| УТ-00002536 | Bolid | Дополнительное оборудование |  | ШКП-18 IP54 |  | ШКП-18 в корпусе IP54 | 704.09 | шт
| 25180 | Bolid | Дополнительное оборудование |  | ШКП-250, шкаф контрольно-пусковой |  | Шкаф контрольно-пусковой для автоматического и ручного управления асинхронным двигателем с короткозамкнутым ротором (насосы, вентиляторы, приводы исполнительных механизмов) мощностью до 250 кВт, с плавным запуском | 15157.48 | шт
| 25176 | Bolid | Дополнительное оборудование |  | ШКП-30 IP54 |  | ШКП-30 в корпусе IP54 | 967.64 | шт
| УТ-00002537 | Bolid | Дополнительное оборудование |  | ШКП-4 IP54 |  | ШКП-4 в корпусе IP54 | 661.58 | шт
| 25177 | Bolid | Дополнительное оборудование |  | ШКП-45 |  | Шкаф контрольно-пусковой для автоматического и ручного управления асинхронным двигателем с короткозамкнутым ротором (насосы, вентиляторы, приводы исполнительных механизмов) мощностью до 45 кВт | 1284 | шт
| УТ-00002538 | Bolid | Дополнительное оборудование |  | ШКП-45 IP54 |  | ШКП-45 в корпусе IP54 | 1394.04 | шт
| 25178 | Bolid | Дополнительное оборудование |  | ШКП-75 |  | Шкаф контрольно-пусковой для автоматического и ручного управления асинхронным двигателем с короткозамкнутым ротором (насосы, вентиляторы, приводы исполнительных механизмов) мощностью до 75 кВт | 1651.67 | шт
| УТ-00015329 | Bolid | Дополнительное оборудование |  | ШПС-12 исп. 02 |  | Шкаф для установки приборов системы "Орион" на DIN рейки. Содержит источник питания 12В - 3 А с интерфейсом RS-485. Место для установки двух батарей 12В-17АЧ. Защита оболочки IP54 | 688.09 | шт
| УТ-00000813 | Bolid | Дополнительное оборудование |  | ШПС-24 |  | Шкаф для установки приборов системы "Орион" на DIN рейки. Содержит источник питания 24В - 2 А с интерфейсом RS-485. Место для установки двух батарей 12В-17АЧ. Защита оболочки IP40 | 614.69 | шт
| 28510 | БМЗ | Тросы стальные |  | Трос металлополимерный ПР-3,0 |  |  | 0.31 | м
| УТ-000047682,8 мм | Dahua | Видеокамеры | Сетевые (IP) | DH-IPC-HFW1230SP (черная) | 2,8 мм, Китай | Сетевая камера цилиндрическая, 2MP (1920x1080/25fps), 1/2.7" CMOS, день/ночь (механический ИК-фильтр), объектив f2.8mm/F2.0 (опц. f3.6mm/F2.0), угол обзора 104° (опц. 92°), 0.08Lux (F2.0, цвет.)/0Lux (F2.0, ч/б, ИК-подсветка вкл.), интеллектуальная ИК-подсветка 30m, H.265+/H.265/H.264+/H.264 (2 потока), ONVIF, DWDR, 3DNR, AWB, AGC, BLC, ROI, 12VDC/4.9W, PoE (IEEE802.3af), встроенная грозозащита до 6kV, IP67, -30...+60°C, (D)164.7x(H)70mm | 180 | шт
| УТ-000047683,6 мм | Dahua | Видеокамеры | Сетевые (IP) | DH-IPC-HFW1230SP (черная) | 3,6 мм, Китай | Сетевая камера цилиндрическая, 2MP (1920x1080/25fps), 1/2.7" CMOS, день/ночь (механический ИК-фильтр), объектив f2.8mm/F2.0 (опц. f3.6mm/F2.0), угол обзора 104° (опц. 92°), 0.08Lux (F2.0, цвет.)/0Lux (F2.0, ч/б, ИК-подсветка вкл.), интеллектуальная ИК-подсветка 30m, H.265+/H.265/H.264+/H.264 (2 потока), ONVIF, DWDR, 3DNR, AWB, AGC, BLC, ROI, 12VDC/4.9W, PoE (IEEE802.3af), встроенная грозозащита до 6kV, IP67, -30...+60°C, (D)164.7x(H)70mm | 180 | шт
| УТ-000008712,8 мм | HIKVISION | Видеокамеры | Сетевые (IP) | DS-2CD2420F-IW (2.8 мм/4 мм/6 мм) | 2,8 мм, Китай | Аналог модели DS-2CD2420F-I + встроенный WiFi | 236.35 | шт
| УТ-000008714 мм | HIKVISION | Видеокамеры | Сетевые (IP) | DS-2CD2420F-IW (2.8 мм/4 мм/6 мм) | 4 мм, Китай | Аналог модели DS-2CD2420F-I + встроенный WiFi | 236.35 | шт
| УТ-000008716 мм | HIKVISION | Видеокамеры | Сетевые (IP) | DS-2CD2420F-IW (2.8 мм/4 мм/6 мм) | 6 мм, Китай | Аналог модели DS-2CD2420F-I + встроенный WiFi | 236.35 | шт
| УТ-000008202,8 мм | HIKVISION | Видеокамеры | Сетевые (IP) | DS-2CD2520F (2,8 мм / 4 мм / 6 мм) | 2,8 мм, Китай | 2 MP Антивандальная уличная/внутренняя, миниатюрная IP-камера. Матрица 1/3" Progressive CMOS, разрешение 1920x1080: 25fps, 0.05lux/F1.2 (0 Lux при включенном ИК-прожекторе), объектив 4мм/F2.0 (2.8мм, 6мм), сжатие H.264/MJPEG dual-stream. DWDR, 3D DNR, BLC. Без ИК подсветки Механический ИК-фильтр. ONVIF. Поддержка карт SD/SDHC/SDXC (до 64GB), Вандалозащищенная IP66. Температурный режим: -30 °C ~ 60 °C. 99.9x 97.5x 56.5 мм, 350гр. Питание DC12V (5W) & PoE , | 214.1 | шт
| УТ-000008204 мм | HIKVISION | Видеокамеры | Сетевые (IP) | DS-2CD2520F (2,8 мм / 4 мм / 6 мм) | 4 мм, Китай | 2 MP Антивандальная уличная/внутренняя, миниатюрная IP-камера. Матрица 1/3" Progressive CMOS, разрешение 1920x1080: 25fps, 0.05lux/F1.2 (0 Lux при включенном ИК-прожекторе), объектив 4мм/F2.0 (2.8мм, 6мм), сжатие H.264/MJPEG dual-stream. DWDR, 3D DNR, BLC. Без ИК подсветки Механический ИК-фильтр. ONVIF. Поддержка карт SD/SDHC/SDXC (до 64GB), Вандалозащищенная IP66. Температурный режим: -30 °C ~ 60 °C. 99.9x 97.5x 56.5 мм, 350гр. Питание DC12V (5W) & PoE , | 214.1 | шт
| УТ-000008206 мм | HIKVISION | Видеокамеры | Сетевые (IP) | DS-2CD2520F (2,8 мм / 4 мм / 6 мм) | 6 мм, Китай | 2 MP Антивандальная уличная/внутренняя, миниатюрная IP-камера. Матрица 1/3" Progressive CMOS, разрешение 1920x1080: 25fps, 0.05lux/F1.2 (0 Lux при включенном ИК-прожекторе), объектив 4мм/F2.0 (2.8мм, 6мм), сжатие H.264/MJPEG dual-stream. DWDR, 3D DNR, BLC. Без ИК подсветки Механический ИК-фильтр. ONVIF. Поддержка карт SD/SDHC/SDXC (до 64GB), Вандалозащищенная IP66. Температурный режим: -30 °C ~ 60 °C. 99.9x 97.5x 56.5 мм, 350гр. Питание DC12V (5W) & PoE , | 214.1 | шт
| УТ-00016052Серый, Valfex, уп. 75шт |  | Аксессуары для труб |  | Держатель с защёлкой для труб 32 мм | Серый, уп. 75шт, Россия |  | 0.38 | шт
| УТ-00016054Белый, Valfex, уп. 30шт |  | Аксессуары для труб |  | Держатель с защёлкой для труб 50 мм | Белый, уп. 30шт, Россия |  | 1.01 | шт
| УТ-00015851Белый, Уралпак, уп. 24м, двойной замок |  | Кабельные каналы | ПВХ | Кабель-канал ПВХ 100х40 (L=2м) | Белый, уп. 24м, двойной замок, Россия | Отпуск только кратно упаковке L=2м | 6.22 | м
| УТ-00015848Белый, Уралпак, уп. 24м, двойной замок |  | Кабельные каналы | ПВХ | Кабель-канал ПВХ 60х60 (L=2м) | Белый, уп. 24м, двойной замок, Россия | Отпуск только кратно упаковке L=2м | 4.51 | м
| УТ-00015849Белый, Уралпак, уп. 24м, двойной замок |  | Кабельные каналы | ПВХ | Кабель-канал ПВХ 80х40 (L=2м) | Белый, уп. 24м, двойной замок, Россия | Отпуск только кратно упаковке L=2м | 5.25 | м
| УТ-000170110,56 кОМ, уп. 1000шт |  | Дополнительное оборудование | Резисторы | Резистор постоянный 0,25Вт | 0,56 кОМ, уп. 1000шт, Беларусь |  | 27.81 | тыс. шт
| УТ-000170110,56 кОМ, уп. 100шт |  | Дополнительное оборудование | Резисторы | Резистор постоянный 0,25Вт | 0,56 кОМ, уп. 100шт, Беларусь |  | 27.81 | тыс. шт
| УТ-000170110,56 кОМ, уп. 500шт |  | Дополнительное оборудование | Резисторы | Резистор постоянный 0,25Вт | 0,56 кОМ, уп. 500шт, Беларусь |  | 27.81 | тыс. шт
| УТ-000170111 кОМ, уп. 1000шт |  | Дополнительное оборудование | Резисторы | Резистор постоянный 0,25Вт | 1 кОМ, уп. 1000шт, Беларусь |  | 27.81 | тыс. шт
| УТ-000170111 кОМ, уп. 100шт |  | Дополнительное оборудование | Резисторы | Резистор постоянный 0,25Вт | 1 кОМ, уп. 100шт, Беларусь |  | 27.81 | тыс. шт
| УТ-000170111 кОМ, уп. 500шт |  | Дополнительное оборудование | Резисторы | Резистор постоянный 0,25Вт | 1 кОМ, уп. 500шт, Беларусь |  | 27.81 | тыс. шт
| УТ-000170111,2 кОМ, уп. 1000шт |  | Дополнительное оборудование | Резисторы | Резистор постоянный 0,25Вт | 1,2 кОМ, уп. 1000шт, Беларусь |  | 27.81 | тыс. шт
| УТ-000170111,2 кОМ, уп. 100шт |  | Дополнительное оборудование | Резисторы | Резистор постоянный 0,25Вт | 1,2 кОМ, уп. 100шт, Беларусь |  | 27.81 | тыс. шт
| УТ-000170111,2 кОМ, уп. 500шт |  | Дополнительное оборудование | Резисторы | Резистор постоянный 0,25Вт | 1,2 кОМ, уп. 500шт, Беларусь |  | 27.81 | тыс. шт
| УТ-000170111,5 кОМ, уп. 1000шт |  | Дополнительное оборудование | Резисторы | Резистор постоянный 0,25Вт | 1,5 кОМ, уп. 1000шт, Беларусь |  | 27.81 | тыс. шт
| УТ-000170111,5 кОМ, уп. 100шт |  | Дополнительное оборудование | Резисторы | Резистор постоянный 0,25Вт | 1,5 кОМ, уп. 100шт, Беларусь |  | 27.81 | тыс. шт
| УТ-000170111,5 кОМ, уп. 500шт |  | Дополнительное оборудование | Резисторы | Резистор постоянный 0,25Вт | 1,5 кОМ, уп. 500шт, Беларусь |  | 27.81 | тыс. шт
| УТ-000170111,8 кОМ, уп. 1000шт |  | Дополнительное оборудование | Резисторы | Резистор постоянный 0,25Вт | 1,8 кОМ, уп. 1000шт, Беларусь |  | 27.81 | тыс. шт
| УТ-000170111,8 кОМ, уп. 100шт |  | Дополнительное оборудование | Резисторы | Резистор постоянный 0,25Вт | 1,8 кОМ, уп. 100шт, Беларусь |  | 27.81 | тыс. шт
| УТ-000170111,8 кОМ, уп. 500шт |  | Дополнительное оборудование | Резисторы | Резистор постоянный 0,25Вт | 1,8 кОМ, уп. 500шт, Беларусь |  | 27.81 | тыс. шт
| УТ-000170112,2 кОМ, уп. 1000шт |  | Дополнительное оборудование | Резисторы | Резистор постоянный 0,25Вт | 2,2 кОМ, уп. 1000шт, Беларусь |  | 27.81 | тыс. шт
| УТ-000170112,2 кОМ, уп. 100шт |  | Дополнительное оборудование | Резисторы | Резистор постоянный 0,25Вт | 2,2 кОМ, уп. 100шт, Беларусь |  | 27.81 | тыс. шт
| УТ-000170112,2 кОМ, уп. 500шт |  | Дополнительное оборудование | Резисторы | Резистор постоянный 0,25Вт | 2,2 кОМ, уп. 500шт, Беларусь |  | 27.81 | тыс. шт
| УТ-000170112,4 кОМ, уп. 1000шт |  | Дополнительное оборудование | Резисторы | Резистор постоянный 0,25Вт | 2,4 кОМ, уп. 1000шт, Беларусь |  | 27.81 | тыс. шт
| УТ-000170112,4 кОМ, уп. 100шт |  | Дополнительное оборудование | Резисторы | Резистор постоянный 0,25Вт | 2,4 кОМ, уп. 100шт, Беларусь |  | 27.81 | тыс. шт
| УТ-000170112,4 кОМ, уп. 500шт |  | Дополнительное оборудование | Резисторы | Резистор постоянный 0,25Вт | 2,4 кОМ, уп. 500шт, Беларусь |  | 27.81 | тыс. шт
| УТ-000170112,7 кОМ, уп. 1000шт |  | Дополнительное оборудование | Резисторы | Резистор постоянный 0,25Вт | 2,7 кОМ, уп. 1000шт, Беларусь |  | 27.81 | тыс. шт
| УТ-000170112,7 кОМ, уп. 100шт |  | Дополнительное оборудование | Резисторы | Резистор постоянный 0,25Вт | 2,7 кОМ, уп. 100шт, Беларусь |  | 27.81 | тыс. шт
| УТ-000170112,7 кОМ, уп. 500шт |  | Дополнительное оборудование | Резисторы | Резистор постоянный 0,25Вт | 2,7 кОМ, уп. 500шт, Беларусь |  | 27.81 | тыс. шт
| УТ-000170113 кОМ, уп. 1000шт |  | Дополнительное оборудование | Резисторы | Резистор постоянный 0,25Вт | 3 кОМ, уп. 1000шт, Беларусь |  | 27.81 | тыс. шт
| УТ-000170113 кОМ, уп. 100шт |  | Дополнительное оборудование | Резисторы | Резистор постоянный 0,25Вт | 3 кОМ, уп. 100шт, Беларусь |  | 27.81 | тыс. шт
| УТ-000170113 кОМ, уп. 500шт |  | Дополнительное оборудование | Резисторы | Резистор постоянный 0,25Вт | 3 кОМ, уп. 500шт, Беларусь |  | 27.81 | тыс. шт
| УТ-000170113,3 кОМ, уп. 1000шт |  | Дополнительное оборудование | Резисторы | Резистор постоянный 0,25Вт | 3,3 кОМ, уп. 1000шт, Беларусь |  | 27.81 | тыс. шт
| УТ-000170113,3 кОМ, уп. 100шт |  | Дополнительное оборудование | Резисторы | Резистор постоянный 0,25Вт | 3,3 кОМ, уп. 100шт, Беларусь |  | 27.81 | тыс. шт
| УТ-000170113,3 кОМ, уп. 500шт |  | Дополнительное оборудование | Резисторы | Резистор постоянный 0,25Вт | 3,3 кОМ, уп. 500шт, Беларусь |  | 27.81 | тыс. шт
| УТ-000170113,6 кОМ, уп. 1000шт |  | Дополнительное оборудование | Резисторы | Резистор постоянный 0,25Вт | 3,6 кОМ, уп. 1000шт, Беларусь |  | 27.81 | тыс. шт
| УТ-000170113,6 кОМ, уп. 100шт |  | Дополнительное оборудование | Резисторы | Резистор постоянный 0,25Вт | 3,6 кОМ, уп. 100шт, Беларусь |  | 27.81 | тыс. шт
| УТ-000170113,6 кОМ, уп. 500шт |  | Дополнительное оборудование | Резисторы | Резистор постоянный 0,25Вт | 3,6 кОМ, уп. 500шт, Беларусь |  | 27.81 | тыс. шт
| УТ-000170114,7 кОМ, уп. 1000шт |  | Дополнительное оборудование | Резисторы | Резистор постоянный 0,25Вт | 4,7 кОМ, уп. 1000шт, Беларусь |  | 27.81 | тыс. шт
| УТ-000170114,7 кОМ, уп. 100шт |  | Дополнительное оборудование | Резисторы | Резистор постоянный 0,25Вт | 4,7 кОМ, уп. 100шт, Беларусь |  | 27.81 | тыс. шт
| УТ-000170114,7 кОМ, уп. 500шт |  | Дополнительное оборудование | Резисторы | Резистор постоянный 0,25Вт | 4,7 кОМ, уп. 500шт, Беларусь |  | 27.81 | тыс. шт
| УТ-000170115,6 кОМ, уп. 1000шт |  | Дополнительное оборудование | Резисторы | Резистор постоянный 0,25Вт | 5,6 кОМ, уп. 1000шт, Беларусь |  | 27.81 | тыс. шт
| УТ-000170115,6 кОМ, уп. 100шт |  | Дополнительное оборудование | Резисторы | Резистор постоянный 0,25Вт | 5,6 кОМ, уп. 100шт, Беларусь |  | 27.81 | тыс. шт
| УТ-000170115,6 кОМ, уп. 500шт |  | Дополнительное оборудование | Резисторы | Резистор постоянный 0,25Вт | 5,6 кОМ, уп. 500шт, Беларусь |  | 27.81 | тыс. шт
| УТ-000170117,5 кОМ, уп. 1000шт |  | Дополнительное оборудование | Резисторы | Резистор постоянный 0,25Вт | 7,5 кОМ, уп. 1000шт, Беларусь |  | 27.81 | тыс. шт
| УТ-000170117,5 кОМ, уп. 100шт |  | Дополнительное оборудование | Резисторы | Резистор постоянный 0,25Вт | 7,5 кОМ, уп. 100шт, Беларусь |  | 27.81 | тыс. шт
| УТ-000170117,5 кОМ, уп. 500шт |  | Дополнительное оборудование | Резисторы | Резистор постоянный 0,25Вт | 7,5 кОМ, уп. 500шт, Беларусь |  | 27.81 | тыс. шт
| УТ-000170118,2 кОМ, уп. 100шт |  | Дополнительное оборудование | Резисторы | Резистор постоянный 0,25Вт | 8,2 кОМ, уп. 100шт, Беларусь |  | 27.81 | тыс. шт
| УТ-00016509220 TM, 4мм*150мм, Белый, уп. 100шт |  | Крепёжные изделия | Хомуты | Хомут нейлоновый с отверстием для крепления | 4мм*150мм, Белый, уп. 100шт, Китай |  | 7 | упак
| УТ-00017660 | Аларм | Дополнительное оборудование |  | Блок индикации БВИ исп. RS485 |  |  | 131.44 | шт
| УТ-00017716 | Аларм | Дополнительное оборудование |  | УСБ-ППК |  |  | 120.04 | шт
| УТ-00016725 | Аларм | Дополнительное оборудование |  | МДВ-7К с ПО ШУ |  |  | 142.52 | шт
| УТ-000176082,8 мм | HIKVISION | Видеокамеры | Сетевые (IP) | DS-2CD2023G2-I | 2,8 мм, Китай | 1 / 2,8 "CMOS с прогрессивной разверткой; H.265 + / H.265 / H.264 + / H.264 / MJPEG; Цвет: 0,005 люкс @ (F1.6, AGC ON), 0 люкс с ИК; 25/30 кадров в секунду (1920 × 1080); Функции СВУ; 3 потока; 3D DNR; BLC / HLC; ICR; EXIR, до 40 м; DC12V и PoE; Встроенный слот micro SD / SDHC / SDXC; Облачный сервис HIK-Connect * -U: встроенный микрофон | 325.72 | шт
| УТ-000176084 мм | HIKVISION | Видеокамеры | Сетевые (IP) | DS-2CD2023G2-I | 4 мм, Китай | 1 / 2,8 "CMOS с прогрессивной разверткой; H.265 + / H.265 / H.264 + / H.264 / MJPEG; Цвет: 0,005 люкс @ (F1.6, AGC ON), 0 люкс с ИК; 25/30 кадров в секунду (1920 × 1080); Функции СВУ; 3 потока; 3D DNR; BLC / HLC; ICR; EXIR, до 40 м; DC12V и PoE; Встроенный слот micro SD / SDHC / SDXC; Облачный сервис HIK-Connect * -U: встроенный микрофон | 325.72 | шт
| УТ-000176086 мм | HIKVISION | Видеокамеры | Сетевые (IP) | DS-2CD2023G2-I | 6 мм, Китай | 1 / 2,8 "CMOS с прогрессивной разверткой; H.265 + / H.265 / H.264 + / H.264 / MJPEG; Цвет: 0,005 люкс @ (F1.6, AGC ON), 0 люкс с ИК; 25/30 кадров в секунду (1920 × 1080); Функции СВУ; 3 потока; 3D DNR; BLC / HLC; ICR; EXIR, до 40 м; DC12V и PoE; Встроенный слот micro SD / SDHC / SDXC; Облачный сервис HIK-Connect * -U: встроенный микрофон | 325.72 | шт
| УТ-000176092,8 мм | HIKVISION | Видеокамеры | Сетевые (IP) | DS-2CD2043G2-I | 2,8 мм, Китай | 1/3 "CMOS с прогрессивной разверткой; H.265 + / H.265 / H.264 + / H.264 / MJPEG; Цвет: 0,005 люкс @ (F1.6, AGC ON), 0 люкс с ИК; 25/30 кадров в секунду (2688 × 1520, 1920 × 1080); Функции СВУ; 3 потока; 3D DNR; BLC / HLC; ICR; EXIR, до 40 м; DC12V и PoE; Встроенный слот micro SD / SDHC / SDXC; Облачный сервис HIK-Connect * -U: встроенный микрофон | 344.54 | шт
| УТ-000176094 мм | HIKVISION | Видеокамеры | Сетевые (IP) | DS-2CD2043G2-I | 4 мм, Китай | 1/3 "CMOS с прогрессивной разверткой; H.265 + / H.265 / H.264 + / H.264 / MJPEG; Цвет: 0,005 люкс @ (F1.6, AGC ON), 0 люкс с ИК; 25/30 кадров в секунду (2688 × 1520, 1920 × 1080); Функции СВУ; 3 потока; 3D DNR; BLC / HLC; ICR; EXIR, до 40 м; DC12V и PoE; Встроенный слот micro SD / SDHC / SDXC; Облачный сервис HIK-Connect * -U: встроенный микрофон | 344.54 | шт
| УТ-000176096 мм | HIKVISION | Видеокамеры | Сетевые (IP) | DS-2CD2043G2-I | 6 мм, Китай | 1/3 "CMOS с прогрессивной разверткой; H.265 + / H.265 / H.264 + / H.264 / MJPEG; Цвет: 0,005 люкс @ (F1.6, AGC ON), 0 люкс с ИК; 25/30 кадров в секунду (2688 × 1520, 1920 × 1080); Функции СВУ; 3 потока; 3D DNR; BLC / HLC; ICR; EXIR, до 40 м; DC12V и PoE; Встроенный слот micro SD / SDHC / SDXC; Облачный сервис HIK-Connect * -U: встроенный микрофон | 344.54 | шт
| УТ-000176102,8 мм | HIKVISION | Видеокамеры | Сетевые (IP) | DS-2CD2063G2-I | 2,8 мм, Китай | 1 / 1,8" "CMOS с прогрессивной разверткой; H.265 + / H.265 / H.264 + / H.264 / MJPEG; На основе технологии Darkfighter, Цвет: 0,005 лк @ (F1.6, AGC ON), 0 лк с ИК; 20 кадров в секунду (3200x1800), 25 кадров в секунду / 30 кадров в секунду (2688 × 1520, 1920 × 1080); Функции СВУ; 3 потока; 3D DNR; BLC / HLC; ICR; EXIR, до 40 м; DC12V и PoE; Встроенный слот micro SD / SDHC / SDXC; Облачный сервис HIK-Connect; * -U: встроенный микрофон Powered by Darkfighter technology, Color: 0.005 lux@(F1.6, AGC ON), 0 lux with IR; 20fps(3200x1800), 25fps/30fps (2688×1520, 1920×1080); VCA functions; 3 streams; 3D DNR; BLC/HLC; ICR; EXIR, up to 40m; DC12V&PoE; Built-in micro SD/SDHC/SDXC slot; HIK-Connect cloud service; *-U: built-in microphone | 398.57 | шт
| УТ-000176104 мм | HIKVISION | Видеокамеры | Сетевые (IP) | DS-2CD2063G2-I | 4 мм, Китай | 1 / 1,8" "CMOS с прогрессивной разверткой; H.265 + / H.265 / H.264 + / H.264 / MJPEG; На основе технологии Darkfighter, Цвет: 0,005 лк @ (F1.6, AGC ON), 0 лк с ИК; 20 кадров в секунду (3200x1800), 25 кадров в секунду / 30 кадров в секунду (2688 × 1520, 1920 × 1080); Функции СВУ; 3 потока; 3D DNR; BLC / HLC; ICR; EXIR, до 40 м; DC12V и PoE; Встроенный слот micro SD / SDHC / SDXC; Облачный сервис HIK-Connect; * -U: встроенный микрофон Powered by Darkfighter technology, Color: 0.005 lux@(F1.6, AGC ON), 0 lux with IR; 20fps(3200x1800), 25fps/30fps (2688×1520, 1920×1080); VCA functions; 3 streams; 3D DNR; BLC/HLC; ICR; EXIR, up to 40m; DC12V&PoE; Built-in micro SD/SDHC/SDXC slot; HIK-Connect cloud service; *-U: built-in microphone | 398.57 | шт
| УТ-000176106 мм | HIKVISION | Видеокамеры | Сетевые (IP) | DS-2CD2063G2-I | 6 мм, Китай | 1 / 1,8" "CMOS с прогрессивной разверткой; H.265 + / H.265 / H.264 + / H.264 / MJPEG; На основе технологии Darkfighter, Цвет: 0,005 лк @ (F1.6, AGC ON), 0 лк с ИК; 20 кадров в секунду (3200x1800), 25 кадров в секунду / 30 кадров в секунду (2688 × 1520, 1920 × 1080); Функции СВУ; 3 потока; 3D DNR; BLC / HLC; ICR; EXIR, до 40 м; DC12V и PoE; Встроенный слот micro SD / SDHC / SDXC; Облачный сервис HIK-Connect; * -U: встроенный микрофон Powered by Darkfighter technology, Color: 0.005 lux@(F1.6, AGC ON), 0 lux with IR; 20fps(3200x1800), 25fps/30fps (2688×1520, 1920×1080); VCA functions; 3 streams; 3D DNR; BLC/HLC; ICR; EXIR, up to 40m; DC12V&PoE; Built-in micro SD/SDHC/SDXC slot; HIK-Connect cloud service; *-U: built-in microphone | 398.57 | шт
| УТ-000176112,8 мм | HIKVISION | Видеокамеры | Сетевые (IP) | DS-2CD2083G2-I | 2,8 мм, Китай | 1 / 1,8-дюймовый CMOS с прогрессивной разверткой; H.265 + / H.265 / H.264 + / H.264 / MJPEG; На основе технологии Darkfighter, Цвет: 0,005 лк @ (F1.6, AGC ON), 0 лк с ИК; 20 кадров / с (3840 × 2160), 25/30 кадров / с (3200 × 1800, 2688 × 1520, 1920 × 1080); Функции СВУ; 3 потока; 3D DNR; BLC / HLC; ICR; EXIR, до 40 м; DC12V и PoE; Встроенный слот micro SD / SDHC / SDXC; Облачный сервис HIK-Connect; * -U: встроенный микрофон | 463.08 | шт
| УТ-000176114 мм | HIKVISION | Видеокамеры | Сетевые (IP) | DS-2CD2083G2-I | 4 мм, Китай | 1 / 1,8-дюймовый CMOS с прогрессивной разверткой; H.265 + / H.265 / H.264 + / H.264 / MJPEG; На основе технологии Darkfighter, Цвет: 0,005 лк @ (F1.6, AGC ON), 0 лк с ИК; 20 кадров / с (3840 × 2160), 25/30 кадров / с (3200 × 1800, 2688 × 1520, 1920 × 1080); Функции СВУ; 3 потока; 3D DNR; BLC / HLC; ICR; EXIR, до 40 м; DC12V и PoE; Встроенный слот micro SD / SDHC / SDXC; Облачный сервис HIK-Connect; * -U: встроенный микрофон | 463.08 | шт
| УТ-000176116 мм | HIKVISION | Видеокамеры | Сетевые (IP) | DS-2CD2083G2-I | 6 мм, Китай | 1 / 1,8-дюймовый CMOS с прогрессивной разверткой; H.265 + / H.265 / H.264 + / H.264 / MJPEG; На основе технологии Darkfighter, Цвет: 0,005 лк @ (F1.6, AGC ON), 0 лк с ИК; 20 кадров / с (3840 × 2160), 25/30 кадров / с (3200 × 1800, 2688 × 1520, 1920 × 1080); Функции СВУ; 3 потока; 3D DNR; BLC / HLC; ICR; EXIR, до 40 м; DC12V и PoE; Встроенный слот micro SD / SDHC / SDXC; Облачный сервис HIK-Connect; * -U: встроенный микрофон | 463.08 | шт
| УТ-00017612 | HIKVISION | Видеокамеры | Сетевые (IP) | DS-2CD2663G2-IZS |  | 1 / 1,8-дюймовый CMOS с прогрессивной разверткой; H.265 + / H.265 / H.264 + / H.264 / MJPEG; На основе технологии Darkfighter, Цвет: 0,005 лк @ (F1.6, AGC ON), 0 лк с ИК; 20 кадров в секунду (3200x1800), 25 кадров в секунду / 30 кадров в секунду (2688 × 1520, 1920 × 1080); Функции СВУ; 3 потока; 3D DNR; BLC / HLC; ICR; EXIR, до 60 м; DC12V и PoE; Встроенный слот micro SD / SDHC / SDXC; Облачный сервис HIK-Connect; Аудио / тревога IO | 802.88 | шт
| УТ-00017613 | HIKVISION | Видеокамеры | Сетевые (IP) | DS-2CD2683G2-IZS |  | 1 / 1,8-дюймовый CMOS с прогрессивной разверткой; H.265 + / H.265 / H.264 + / H.264 / MJPEG; На основе технологии Darkfighter, Цвет: 0,005 лк @ (F1.6, AGC ON), 0 лк с ИК; 20 кадров / с (3840 × 2160), 25/30 кадров / с (3200 × 1800, 2688 × 1520, 1920 × 1080); Функции СВУ; 3 потока; 3D DNR; BLC / HLC; ICR; EXIR, до 60 м; DC12V и PoE; Встроенный слот micro SD / SDHC / SDXC; Облачный сервис HIK-Connect; Аудио / тревога IO | 940.02 | шт
| УТ-000176142,8 мм | HIKVISION | Видеокамеры | Сетевые (IP) | DS-2CD2T23G2-2I | 2,8 мм, Китай | 1 / 2,8 "CMOS с прогрессивной разверткой; H.265 + / H.265 / H.264 + / H.264 / MJPEG; Цвет: 0,005 люкс @ (F1.6, AGC ON), 0 люкс с ИК; 25/30 кадров в секунду (1920 × 1080); Функции СВУ; 3 потока; 3D DNR; BLC / HLC; ICR; DC12V и PoE; Встроенный слот micro SD / SDHC / SDXC; Облачный сервис HIK-Connect * Модель -2I / 4I: расстояние до ИК-излучения до 60 м / 80 м | 374.34 | шт
| УТ-000176144 мм | HIKVISION | Видеокамеры | Сетевые (IP) | DS-2CD2T23G2-2I | 4 мм, Китай | 1 / 2,8 "CMOS с прогрессивной разверткой; H.265 + / H.265 / H.264 + / H.264 / MJPEG; Цвет: 0,005 люкс @ (F1.6, AGC ON), 0 люкс с ИК; 25/30 кадров в секунду (1920 × 1080); Функции СВУ; 3 потока; 3D DNR; BLC / HLC; ICR; DC12V и PoE; Встроенный слот micro SD / SDHC / SDXC; Облачный сервис HIK-Connect * Модель -2I / 4I: расстояние до ИК-излучения до 60 м / 80 м | 374.34 | шт
| УТ-000176146 мм | HIKVISION | Видеокамеры | Сетевые (IP) | DS-2CD2T23G2-2I | 6 мм, Китай | 1 / 2,8 "CMOS с прогрессивной разверткой; H.265 + / H.265 / H.264 + / H.264 / MJPEG; Цвет: 0,005 люкс @ (F1.6, AGC ON), 0 люкс с ИК; 25/30 кадров в секунду (1920 × 1080); Функции СВУ; 3 потока; 3D DNR; BLC / HLC; ICR; DC12V и PoE; Встроенный слот micro SD / SDHC / SDXC; Облачный сервис HIK-Connect * Модель -2I / 4I: расстояние до ИК-излучения до 60 м / 80 м | 374.34 | шт
| УТ-000176152,8 мм | HIKVISION | Видеокамеры | Сетевые (IP) | DS-2CD2T23G2-4I | 2,8 мм, Китай | 1 / 2,8 "CMOS с прогрессивной разверткой; H.265 + / H.265 / H.264 + / H.264 / MJPEG; Цвет: 0,005 люкс @ (F1.6, AGC ON), 0 люкс с ИК; 25/30 кадров в секунду (1920 × 1080); Функции СВУ; 3 потока; 3D DNR; BLC / HLC; ICR; DC12V и PoE; Встроенный слот micro SD / SDHC / SDXC; Облачный сервис HIK-Connect * Модель -2I / 4I: расстояние до ИК-излучения до 60 м / 80 м | 389.48 | шт
| УТ-000176154 мм | HIKVISION | Видеокамеры | Сетевые (IP) | DS-2CD2T23G2-4I | 4 мм, Китай | 1 / 2,8 "CMOS с прогрессивной разверткой; H.265 + / H.265 / H.264 + / H.264 / MJPEG; Цвет: 0,005 люкс @ (F1.6, AGC ON), 0 люкс с ИК; 25/30 кадров в секунду (1920 × 1080); Функции СВУ; 3 потока; 3D DNR; BLC / HLC; ICR; DC12V и PoE; Встроенный слот micro SD / SDHC / SDXC; Облачный сервис HIK-Connect * Модель -2I / 4I: расстояние до ИК-излучения до 60 м / 80 м | 389.48 | шт
| УТ-000176156 мм | HIKVISION | Видеокамеры | Сетевые (IP) | DS-2CD2T23G2-4I | 6 мм, Китай | 1 / 2,8 "CMOS с прогрессивной разверткой; H.265 + / H.265 / H.264 + / H.264 / MJPEG; Цвет: 0,005 люкс @ (F1.6, AGC ON), 0 люкс с ИК; 25/30 кадров в секунду (1920 × 1080); Функции СВУ; 3 потока; 3D DNR; BLC / HLC; ICR; DC12V и PoE; Встроенный слот micro SD / SDHC / SDXC; Облачный сервис HIK-Connect * Модель -2I / 4I: расстояние до ИК-излучения до 60 м / 80 м | 389.48 | шт
| УТ-000176162,8 мм | HIKVISION | Видеокамеры | Сетевые (IP) | DS-2CD2T43G2-2I | 2,8 мм, Китай | 1/3 "CMOS с прогрессивной разверткой; H.265 + / H.265 / H.264 + / H.264 / MJPEG; Цвет: 0,005 люкс @ (F1.6, AGC ON), 0 люкс с ИК; 25/30 кадров в секунду (2688 × 1520, 1920 × 1080); Функции СВУ; 3 потока; 3D DNR; BLC / HLC; ICR; DC12V и PoE; Встроенный слот micro SD / SDHC / SDXC; Облачный сервис HIK-Connect * Модель -2I / 4I: расстояние до ИК-излучения до 60 м / 80 м | 399.86 | шт
| УТ-000176164 мм | HIKVISION | Видеокамеры | Сетевые (IP) | DS-2CD2T43G2-2I | 4 мм, Китай | 1/3 "CMOS с прогрессивной разверткой; H.265 + / H.265 / H.264 + / H.264 / MJPEG; Цвет: 0,005 люкс @ (F1.6, AGC ON), 0 люкс с ИК; 25/30 кадров в секунду (2688 × 1520, 1920 × 1080); Функции СВУ; 3 потока; 3D DNR; BLC / HLC; ICR; DC12V и PoE; Встроенный слот micro SD / SDHC / SDXC; Облачный сервис HIK-Connect * Модель -2I / 4I: расстояние до ИК-излучения до 60 м / 80 м | 399.86 | шт
| УТ-000176166 мм | HIKVISION | Видеокамеры | Сетевые (IP) | DS-2CD2T43G2-2I | 6 мм, Китай | 1/3 "CMOS с прогрессивной разверткой; H.265 + / H.265 / H.264 + / H.264 / MJPEG; Цвет: 0,005 люкс @ (F1.6, AGC ON), 0 люкс с ИК; 25/30 кадров в секунду (2688 × 1520, 1920 × 1080); Функции СВУ; 3 потока; 3D DNR; BLC / HLC; ICR; DC12V и PoE; Встроенный слот micro SD / SDHC / SDXC; Облачный сервис HIK-Connect * Модель -2I / 4I: расстояние до ИК-излучения до 60 м / 80 м | 399.86 | шт
| УТ-000176172,8 мм | HIKVISION | Видеокамеры | Сетевые (IP) | DS-2CD2T43G2-4I | 2,8 мм, Китай | 1/3 "CMOS с прогрессивной разверткой; H.265 + / H.265 / H.264 + / H.264 / MJPEG; Цвет: 0,005 люкс @ (F1.6, AGC ON), 0 люкс с ИК; 25/30 кадров в секунду (2688 × 1520, 1920 × 1080); Функции СВУ; 3 потока; 3D DNR; BLC / HLC; ICR; DC12V и PoE; Встроенный слот micro SD / SDHC / SDXC; Облачный сервис HIK-Connect * Модель -2I / 4I: расстояние до ИК-излучения до 60 м / 80 м | 422.09 | шт
| УТ-000176174 мм | HIKVISION | Видеокамеры | Сетевые (IP) | DS-2CD2T43G2-4I | 4 мм, Китай | 1/3 "CMOS с прогрессивной разверткой; H.265 + / H.265 / H.264 + / H.264 / MJPEG; Цвет: 0,005 люкс @ (F1.6, AGC ON), 0 люкс с ИК; 25/30 кадров в секунду (2688 × 1520, 1920 × 1080); Функции СВУ; 3 потока; 3D DNR; BLC / HLC; ICR; DC12V и PoE; Встроенный слот micro SD / SDHC / SDXC; Облачный сервис HIK-Connect * Модель -2I / 4I: расстояние до ИК-излучения до 60 м / 80 м | 422.09 | шт
| УТ-000176176 мм | HIKVISION | Видеокамеры | Сетевые (IP) | DS-2CD2T43G2-4I | 6 мм, Китай | 1/3 "CMOS с прогрессивной разверткой; H.265 + / H.265 / H.264 + / H.264 / MJPEG; Цвет: 0,005 люкс @ (F1.6, AGC ON), 0 люкс с ИК; 25/30 кадров в секунду (2688 × 1520, 1920 × 1080); Функции СВУ; 3 потока; 3D DNR; BLC / HLC; ICR; DC12V и PoE; Встроенный слот micro SD / SDHC / SDXC; Облачный сервис HIK-Connect * Модель -2I / 4I: расстояние до ИК-излучения до 60 м / 80 м | 422.09 | шт
| УТ-000176202,8 мм | HIKVISION | Видеокамеры | Сетевые (IP) | DS-2CD2T63G2-2I | 2,8 мм, Китай | 1 / 1,8-дюймовый CMOS с прогрессивной разверткой; H.265 + / H.265 / H.264 + / H.264 / MJPEG; На основе технологии Darkfighter, Цвет: 0,005 лк @ (F1.6, AGC ON), 0 лк с ИК; 20 кадров в секунду (3200x1800), 25 кадров в секунду / 30 кадров в секунду (2688 × 1520, 1920 × 1080); Функции СВУ; 3 потока; 3D DNR; BLC / HLC; ICR; EXIR; DC12V и PoE; Встроенный слот micro SD / SDHC / SDXC; Облачный сервис HIK-Connect; * Модель -2I / 4I: расстояние до ИК-излучения до 60 м (2 светодиода) / 80 м (4 светодиода) | 448.57 | шт
| УТ-000176204 мм | HIKVISION | Видеокамеры | Сетевые (IP) | DS-2CD2T63G2-2I | 4 мм, Китай | 1 / 1,8-дюймовый CMOS с прогрессивной разверткой; H.265 + / H.265 / H.264 + / H.264 / MJPEG; На основе технологии Darkfighter, Цвет: 0,005 лк @ (F1.6, AGC ON), 0 лк с ИК; 20 кадров в секунду (3200x1800), 25 кадров в секунду / 30 кадров в секунду (2688 × 1520, 1920 × 1080); Функции СВУ; 3 потока; 3D DNR; BLC / HLC; ICR; EXIR; DC12V и PoE; Встроенный слот micro SD / SDHC / SDXC; Облачный сервис HIK-Connect; * Модель -2I / 4I: расстояние до ИК-излучения до 60 м (2 светодиода) / 80 м (4 светодиода) | 448.57 | шт
| УТ-000176206 мм | HIKVISION | Видеокамеры | Сетевые (IP) | DS-2CD2T63G2-2I | 6 мм, Китай | 1 / 1,8-дюймовый CMOS с прогрессивной разверткой; H.265 + / H.265 / H.264 + / H.264 / MJPEG; На основе технологии Darkfighter, Цвет: 0,005 лк @ (F1.6, AGC ON), 0 лк с ИК; 20 кадров в секунду (3200x1800), 25 кадров в секунду / 30 кадров в секунду (2688 × 1520, 1920 × 1080); Функции СВУ; 3 потока; 3D DNR; BLC / HLC; ICR; EXIR; DC12V и PoE; Встроенный слот micro SD / SDHC / SDXC; Облачный сервис HIK-Connect; * Модель -2I / 4I: расстояние до ИК-излучения до 60 м (2 светодиода) / 80 м (4 светодиода) | 448.57 | шт
| УТ-000176212,8 мм | HIKVISION | Видеокамеры | Сетевые (IP) | DS-2CD2T63G2-4I | 2,8 мм, Китай | 1 / 1,8-дюймовый CMOS с прогрессивной разверткой; H.265 + / H.265 / H.264 + / H.264 / MJPEG; На основе технологии Darkfighter, Цвет: 0,005 лк @ (F1.6, AGC ON), 0 лк с ИК; 20 кадров в секунду (3200x1800), 25 кадров в секунду / 30 кадров в секунду (2688 × 1520, 1920 × 1080); Функции СВУ; 3 потока; 3D DNR; BLC / HLC; ICR; EXIR; DC12V и PoE; Встроенный слот micro SD / SDHC / SDXC; Облачный сервис HIK-Connect; * Модель -2I / 4I: расстояние до ИК-излучения до 60 м (2 светодиода) / 80 м (4 светодиода) | 468.58 | шт
| УТ-000176214 мм | HIKVISION | Видеокамеры | Сетевые (IP) | DS-2CD2T63G2-4I | 4 мм, Китай | 1 / 1,8-дюймовый CMOS с прогрессивной разверткой; H.265 + / H.265 / H.264 + / H.264 / MJPEG; На основе технологии Darkfighter, Цвет: 0,005 лк @ (F1.6, AGC ON), 0 лк с ИК; 20 кадров в секунду (3200x1800), 25 кадров в секунду / 30 кадров в секунду (2688 × 1520, 1920 × 1080); Функции СВУ; 3 потока; 3D DNR; BLC / HLC; ICR; EXIR; DC12V и PoE; Встроенный слот micro SD / SDHC / SDXC; Облачный сервис HIK-Connect; * Модель -2I / 4I: расстояние до ИК-излучения до 60 м (2 светодиода) / 80 м (4 светодиода) | 468.58 | шт
| УТ-000176216 мм | HIKVISION | Видеокамеры | Сетевые (IP) | DS-2CD2T63G2-4I | 6 мм, Китай | 1 / 1,8-дюймовый CMOS с прогрессивной разверткой; H.265 + / H.265 / H.264 + / H.264 / MJPEG; На основе технологии Darkfighter, Цвет: 0,005 лк @ (F1.6, AGC ON), 0 лк с ИК; 20 кадров в секунду (3200x1800), 25 кадров в секунду / 30 кадров в секунду (2688 × 1520, 1920 × 1080); Функции СВУ; 3 потока; 3D DNR; BLC / HLC; ICR; EXIR; DC12V и PoE; Встроенный слот micro SD / SDHC / SDXC; Облачный сервис HIK-Connect; * Модель -2I / 4I: расстояние до ИК-излучения до 60 м (2 светодиода) / 80 м (4 светодиода) | 468.58 | шт
| УТ-000176222,8 мм | HIKVISION | Видеокамеры | Сетевые (IP) | DS-2CD2T83G2-2I | 2,8 мм, Китай | 1 / 1,8-дюймовый CMOS с прогрессивной разверткой; H.265 + / H.265 / H.264 + / H.264 / MJPEG; На основе технологии Darkfighter, Цвет: 0,005 лк @ (F1.6, AGC ON), 0 лк с ИК; 20 кадров / с (3840 × 2160), 25/30 кадров / с (3200 × 1800, 2688 × 1520, 1920 × 1080); Функции СВУ; 3 потока; 3D DNR; BLC / HLC; ICR; EXIR; DC12V и PoE; Встроенный слот micro SD / SDHC / SDXC; Облачный сервис HIK-Connect; * Модель -2I / 4I: расстояние до ИК-излучения до 60 м (2 светодиода) / 80 м (4 светодиода) | 537.14 | шт
| УТ-000176224 мм | HIKVISION | Видеокамеры | Сетевые (IP) | DS-2CD2T83G2-2I | 4 мм, Китай | 1 / 1,8-дюймовый CMOS с прогрессивной разверткой; H.265 + / H.265 / H.264 + / H.264 / MJPEG; На основе технологии Darkfighter, Цвет: 0,005 лк @ (F1.6, AGC ON), 0 лк с ИК; 20 кадров / с (3840 × 2160), 25/30 кадров / с (3200 × 1800, 2688 × 1520, 1920 × 1080); Функции СВУ; 3 потока; 3D DNR; BLC / HLC; ICR; EXIR; DC12V и PoE; Встроенный слот micro SD / SDHC / SDXC; Облачный сервис HIK-Connect; * Модель -2I / 4I: расстояние до ИК-излучения до 60 м (2 светодиода) / 80 м (4 светодиода) | 537.14 | шт
| УТ-000176226 мм | HIKVISION | Видеокамеры | Сетевые (IP) | DS-2CD2T83G2-2I | 6 мм, Китай | 1 / 1,8-дюймовый CMOS с прогрессивной разверткой; H.265 + / H.265 / H.264 + / H.264 / MJPEG; На основе технологии Darkfighter, Цвет: 0,005 лк @ (F1.6, AGC ON), 0 лк с ИК; 20 кадров / с (3840 × 2160), 25/30 кадров / с (3200 × 1800, 2688 × 1520, 1920 × 1080); Функции СВУ; 3 потока; 3D DNR; BLC / HLC; ICR; EXIR; DC12V и PoE; Встроенный слот micro SD / SDHC / SDXC; Облачный сервис HIK-Connect; * Модель -2I / 4I: расстояние до ИК-излучения до 60 м (2 светодиода) / 80 м (4 светодиода) | 537.14 | шт
| УТ-000176232,8 мм | HIKVISION | Видеокамеры | Сетевые (IP) | DS-2CD2T83G2-4I | 2,8 мм, Китай | 1 / 1,8-дюймовый CMOS с прогрессивной разверткой; H.265 + / H.265 / H.264 + / H.264 / MJPEG; На основе технологии Darkfighter, Цвет: 0,005 лк @ (F1.6, AGC ON), 0 лк с ИК; 20 кадров / с (3840 × 2160), 25/30 кадров / с (3200 × 1800, 2688 × 1520, 1920 × 1080); Функции СВУ; 3 потока; 3D DNR; BLC / HLC; ICR; EXIR; DC12V и PoE; Встроенный слот micro SD / SDHC / SDXC; Облачный сервис HIK-Connect; * Модель -2I / 4I: расстояние до ИК-излучения до 60 м (2 светодиода) / 80 м (4 светодиода) | 538.84 | шт
| УТ-000176234 мм | HIKVISION | Видеокамеры | Сетевые (IP) | DS-2CD2T83G2-4I | 4 мм, Китай | 1 / 1,8-дюймовый CMOS с прогрессивной разверткой; H.265 + / H.265 / H.264 + / H.264 / MJPEG; На основе технологии Darkfighter, Цвет: 0,005 лк @ (F1.6, AGC ON), 0 лк с ИК; 20 кадров / с (3840 × 2160), 25/30 кадров / с (3200 × 1800, 2688 × 1520, 1920 × 1080); Функции СВУ; 3 потока; 3D DNR; BLC / HLC; ICR; EXIR; DC12V и PoE; Встроенный слот micro SD / SDHC / SDXC; Облачный сервис HIK-Connect; * Модель -2I / 4I: расстояние до ИК-излучения до 60 м (2 светодиода) / 80 м (4 светодиода) | 538.84 | шт
| УТ-000176236 мм | HIKVISION | Видеокамеры | Сетевые (IP) | DS-2CD2T83G2-4I | 6 мм, Китай | 1 / 1,8-дюймовый CMOS с прогрессивной разверткой; H.265 + / H.265 / H.264 + / H.264 / MJPEG; На основе технологии Darkfighter, Цвет: 0,005 лк @ (F1.6, AGC ON), 0 лк с ИК; 20 кадров / с (3840 × 2160), 25/30 кадров / с (3200 × 1800, 2688 × 1520, 1920 × 1080); Функции СВУ; 3 потока; 3D DNR; BLC / HLC; ICR; EXIR; DC12V и PoE; Встроенный слот micro SD / SDHC / SDXC; Облачный сервис HIK-Connect; * Модель -2I / 4I: расстояние до ИК-излучения до 60 м (2 светодиода) / 80 м (4 светодиода) | 538.84 | шт
| УТ-000176242,8 мм | HIKVISION | Видеокамеры | Сетевые (IP) | DS-2CD2123G2-I | 2,8 мм, Китай | Купольная IP-камера. Матрица: 1/2.8’’ Progressive Scan CMOS; Чувствительность: Цвет: 0.005лк@(F1.6,AGC вкл.), 0лк с ИК; Объектив: 4 мм @F1.6; Встроенный микрофон; Угол обзора объектива: по горизонтали: 87°, по вертикали: 46°, по диагонали: 104°; Максимальное разрешение: 1920×1080; Основной поток: 25 к/с; Видеосжатие: H.265/H.264/H.264+/H.265+; ONVI (Profile S, Profile G), ISAPI, SDK; 120дБ WDR, 3D DNR, BLC; Сетевой интерфейс: 1 RJ45 10M/100M Ethernet; Слот для microSD/SDHC/SDXC до 256Гб; Питание: DC12 В ± 25%/ PoE(802.3af) Класс 3; Потребляемая мощность: 12 В DC, 0.4 А, макс. 5 Вт, PoE (802.3af, 36 В до 57 В), 0.2 А до 0.15 А, макс. 6.5 Вт; Рабочие условия: -30 °C…+60 °C, влажность до 95% (без конденсата); Защита: IP67, IK10; Дальность действия ИК-подсветки: До 30м; Материал корпуса: Аллюминиевый сплав, пластик; Размеры: Ø110.8×84.7мм; Вес: 0,53кг. | 323.13 | шт
| УТ-000176244 мм | HIKVISION | Видеокамеры | Сетевые (IP) | DS-2CD2123G2-I | 4 мм, Китай | Купольная IP-камера. Матрица: 1/2.8’’ Progressive Scan CMOS; Чувствительность: Цвет: 0.005лк@(F1.6,AGC вкл.), 0лк с ИК; Объектив: 4 мм @F1.6; Встроенный микрофон; Угол обзора объектива: по горизонтали: 87°, по вертикали: 46°, по диагонали: 104°; Максимальное разрешение: 1920×1080; Основной поток: 25 к/с; Видеосжатие: H.265/H.264/H.264+/H.265+; ONVI (Profile S, Profile G), ISAPI, SDK; 120дБ WDR, 3D DNR, BLC; Сетевой интерфейс: 1 RJ45 10M/100M Ethernet; Слот для microSD/SDHC/SDXC до 256Гб; Питание: DC12 В ± 25%/ PoE(802.3af) Класс 3; Потребляемая мощность: 12 В DC, 0.4 А, макс. 5 Вт, PoE (802.3af, 36 В до 57 В), 0.2 А до 0.15 А, макс. 6.5 Вт; Рабочие условия: -30 °C…+60 °C, влажность до 95% (без конденсата); Защита: IP67, IK10; Дальность действия ИК-подсветки: До 30м; Материал корпуса: Аллюминиевый сплав, пластик; Размеры: Ø110.8×84.7мм; Вес: 0,53кг. | 323.13 | шт
| УТ-000176246 мм | HIKVISION | Видеокамеры | Сетевые (IP) | DS-2CD2123G2-I | 6 мм, Китай | Купольная IP-камера. Матрица: 1/2.8’’ Progressive Scan CMOS; Чувствительность: Цвет: 0.005лк@(F1.6,AGC вкл.), 0лк с ИК; Объектив: 4 мм @F1.6; Встроенный микрофон; Угол обзора объектива: по горизонтали: 87°, по вертикали: 46°, по диагонали: 104°; Максимальное разрешение: 1920×1080; Основной поток: 25 к/с; Видеосжатие: H.265/H.264/H.264+/H.265+; ONVI (Profile S, Profile G), ISAPI, SDK; 120дБ WDR, 3D DNR, BLC; Сетевой интерфейс: 1 RJ45 10M/100M Ethernet; Слот для microSD/SDHC/SDXC до 256Гб; Питание: DC12 В ± 25%/ PoE(802.3af) Класс 3; Потребляемая мощность: 12 В DC, 0.4 А, макс. 5 Вт, PoE (802.3af, 36 В до 57 В), 0.2 А до 0.15 А, макс. 6.5 Вт; Рабочие условия: -30 °C…+60 °C, влажность до 95% (без конденсата); Защита: IP67, IK10; Дальность действия ИК-подсветки: До 30м; Материал корпуса: Аллюминиевый сплав, пластик; Размеры: Ø110.8×84.7мм; Вес: 0,53кг. | 323.13 | шт
| УТ-000176252,8 мм | HIKVISION | Видеокамеры | Сетевые (IP) | DS-2CD2123G2-IS | 2,8 мм, Китай | Купольная IP-камера. Матрица: 1/2.8’’ Progressive Scan CMOS; Чувствительность: Цвет: 0.005лк@(F1.6,AGC вкл.), 0лк с ИК; Объектив: 4 мм @F1.6; Встроенный микрофон; Угол обзора объектива: по горизонтали: 87°, по вертикали: 46°, по диагонали: 104°; Максимальное разрешение: 1920×1080; Основной поток: 25 к/с; Видеосжатие: H.265/H.264/H.264+/H.265+; ONVI (Profile S, Profile G), ISAPI, SDK; 120дБ WDR, 3D DNR, BLC; Сетевой интерфейс: 1 RJ45 10M/100M Ethernet; Аудиовход; Аудиовыход; Тревожные интерфейсы: 1 вход/ 1 выход; Слот для microSD/SDHC/SDXC до 256Гб; Питание: DC12 В ± 25%/ PoE(802.3af) Класс 3; Потребляемая мощность: 12 В DC, 0.4 А, макс. 5 Вт, PoE (802.3af, 36 В до 57 В), 0.2 А до 0.15 А, макс. 6.5 Вт; Рабочие условия: -30 °C…+60 °C, влажность до 95% (без конденсата); Защита: IP67, IK10; Дальность действия ИК-подсветки: До 30м; Материал корпуса: Аллюминиевый сплав, пластик; Размеры: Ø110.8×84.7мм; Вес: 0,53кг. канал звука (подключение внешнего микрофона) | 331.27 | шт
| УТ-000176254 мм | HIKVISION | Видеокамеры | Сетевые (IP) | DS-2CD2123G2-IS | 4 мм, Китай | Купольная IP-камера. Матрица: 1/2.8’’ Progressive Scan CMOS; Чувствительность: Цвет: 0.005лк@(F1.6,AGC вкл.), 0лк с ИК; Объектив: 4 мм @F1.6; Встроенный микрофон; Угол обзора объектива: по горизонтали: 87°, по вертикали: 46°, по диагонали: 104°; Максимальное разрешение: 1920×1080; Основной поток: 25 к/с; Видеосжатие: H.265/H.264/H.264+/H.265+; ONVI (Profile S, Profile G), ISAPI, SDK; 120дБ WDR, 3D DNR, BLC; Сетевой интерфейс: 1 RJ45 10M/100M Ethernet; Аудиовход; Аудиовыход; Тревожные интерфейсы: 1 вход/ 1 выход; Слот для microSD/SDHC/SDXC до 256Гб; Питание: DC12 В ± 25%/ PoE(802.3af) Класс 3; Потребляемая мощность: 12 В DC, 0.4 А, макс. 5 Вт, PoE (802.3af, 36 В до 57 В), 0.2 А до 0.15 А, макс. 6.5 Вт; Рабочие условия: -30 °C…+60 °C, влажность до 95% (без конденсата); Защита: IP67, IK10; Дальность действия ИК-подсветки: До 30м; Материал корпуса: Аллюминиевый сплав, пластик; Размеры: Ø110.8×84.7мм; Вес: 0,53кг. канал звука (подключение внешнего микрофона) | 331.27 | шт
| УТ-000176256 мм | HIKVISION | Видеокамеры | Сетевые (IP) | DS-2CD2123G2-IS | 6 мм, Китай | Купольная IP-камера. Матрица: 1/2.8’’ Progressive Scan CMOS; Чувствительность: Цвет: 0.005лк@(F1.6,AGC вкл.), 0лк с ИК; Объектив: 4 мм @F1.6; Встроенный микрофон; Угол обзора объектива: по горизонтали: 87°, по вертикали: 46°, по диагонали: 104°; Максимальное разрешение: 1920×1080; Основной поток: 25 к/с; Видеосжатие: H.265/H.264/H.264+/H.265+; ONVI (Profile S, Profile G), ISAPI, SDK; 120дБ WDR, 3D DNR, BLC; Сетевой интерфейс: 1 RJ45 10M/100M Ethernet; Аудиовход; Аудиовыход; Тревожные интерфейсы: 1 вход/ 1 выход; Слот для microSD/SDHC/SDXC до 256Гб; Питание: DC12 В ± 25%/ PoE(802.3af) Класс 3; Потребляемая мощность: 12 В DC, 0.4 А, макс. 5 Вт, PoE (802.3af, 36 В до 57 В), 0.2 А до 0.15 А, макс. 6.5 Вт; Рабочие условия: -30 °C…+60 °C, влажность до 95% (без конденсата); Защита: IP67, IK10; Дальность действия ИК-подсветки: До 30м; Материал корпуса: Аллюминиевый сплав, пластик; Размеры: Ø110.8×84.7мм; Вес: 0,53кг. канал звука (подключение внешнего микрофона) | 331.27 | шт
| УТ-000175342,8 мм | HIKVISION | Видеокамеры | Сетевые (IP) | DS-2CD2123G2-IU | 2,8 мм, Китай | Купольная IP-камера. Матрица: 1/2.8’’ Progressive Scan CMOS; Чувствительность: Цвет: 0.005лк@(F1.6,AGC вкл.), 0лк с ИК; Объектив: 4 мм @F1.6; Встроенный микрофон; Угол обзора объектива: по горизонтали: 87°, по вертикали: 46°, по диагонали: 104°; Максимальное разрешение: 1920×1080; Основной поток: 25 к/с; Видеосжатие: H.265/H.264/H.264+/H.265+; ONVI (Profile S, Profile G), ISAPI, SDK; 120дБ WDR, 3D DNR, BLC; Сетевой интерфейс: 1 RJ45 10M/100M Ethernet; Аудиовход; Аудиовыход; Тревожные интерфейсы: 1 вход/ 1 выход; Слот для microSD/SDHC/SDXC до 256Гб; Питание: DC12 В ± 25%/ PoE(802.3af) Класс 3; Потребляемая мощность: 12 В DC, 0.4 А, макс. 5 Вт, PoE (802.3af, 36 В до 57 В), 0.2 А до 0.15 А, макс. 6.5 Вт; Рабочие условия: -30 °C…+60 °C, влажность до 95% (без конденсата); Защита: IP67, IK10; Дальность действия ИК-подсветки: До 30м; Материал корпуса: Аллюминиевый сплав, пластик; Размеры: Ø110.8×84.7мм; Вес: 0,53кг. канал звука (встроенный микрофон) | 340.78 | шт
| УТ-000175344 мм | HIKVISION | Видеокамеры | Сетевые (IP) | DS-2CD2123G2-IU | 4 мм, Китай | Купольная IP-камера. Матрица: 1/2.8’’ Progressive Scan CMOS; Чувствительность: Цвет: 0.005лк@(F1.6,AGC вкл.), 0лк с ИК; Объектив: 4 мм @F1.6; Встроенный микрофон; Угол обзора объектива: по горизонтали: 87°, по вертикали: 46°, по диагонали: 104°; Максимальное разрешение: 1920×1080; Основной поток: 25 к/с; Видеосжатие: H.265/H.264/H.264+/H.265+; ONVI (Profile S, Profile G), ISAPI, SDK; 120дБ WDR, 3D DNR, BLC; Сетевой интерфейс: 1 RJ45 10M/100M Ethernet; Аудиовход; Аудиовыход; Тревожные интерфейсы: 1 вход/ 1 выход; Слот для microSD/SDHC/SDXC до 256Гб; Питание: DC12 В ± 25%/ PoE(802.3af) Класс 3; Потребляемая мощность: 12 В DC, 0.4 А, макс. 5 Вт, PoE (802.3af, 36 В до 57 В), 0.2 А до 0.15 А, макс. 6.5 Вт; Рабочие условия: -30 °C…+60 °C, влажность до 95% (без конденсата); Защита: IP67, IK10; Дальность действия ИК-подсветки: До 30м; Материал корпуса: Аллюминиевый сплав, пластик; Размеры: Ø110.8×84.7мм; Вес: 0,53кг. канал звука (встроенный микрофон) | 340.78 | шт
| УТ-000175346 мм | HIKVISION | Видеокамеры | Сетевые (IP) | DS-2CD2123G2-IU | 6 мм, Китай | Купольная IP-камера. Матрица: 1/2.8’’ Progressive Scan CMOS; Чувствительность: Цвет: 0.005лк@(F1.6,AGC вкл.), 0лк с ИК; Объектив: 4 мм @F1.6; Встроенный микрофон; Угол обзора объектива: по горизонтали: 87°, по вертикали: 46°, по диагонали: 104°; Максимальное разрешение: 1920×1080; Основной поток: 25 к/с; Видеосжатие: H.265/H.264/H.264+/H.265+; ONVI (Profile S, Profile G), ISAPI, SDK; 120дБ WDR, 3D DNR, BLC; Сетевой интерфейс: 1 RJ45 10M/100M Ethernet; Аудиовход; Аудиовыход; Тревожные интерфейсы: 1 вход/ 1 выход; Слот для microSD/SDHC/SDXC до 256Гб; Питание: DC12 В ± 25%/ PoE(802.3af) Класс 3; Потребляемая мощность: 12 В DC, 0.4 А, макс. 5 Вт, PoE (802.3af, 36 В до 57 В), 0.2 А до 0.15 А, макс. 6.5 Вт; Рабочие условия: -30 °C…+60 °C, влажность до 95% (без конденсата); Защита: IP67, IK10; Дальность действия ИК-подсветки: До 30м; Материал корпуса: Аллюминиевый сплав, пластик; Размеры: Ø110.8×84.7мм; Вес: 0,53кг. канал звука (встроенный микрофон) | 340.78 | шт
| УТ-000176262,8 мм | HIKVISION | Видеокамеры | Сетевые (IP) | DS-2CD2143G2-I | 2,8 мм, Китай | Купольная IP-камера. Матрица: 1/3″ Progressive Scan CMOS; Чувствительность: Цвет: 0.005 лк @ (F1.6, AGC вкл), 0 лк с ИК-подсветкой; Тип объектива: 4 мм @F1.6; Угол обзора: по горизонтали: 84°, по вертикали: 45°, по диагонали: 100°; Дальность ИК-подсветки: До 30 м; Максимальное разрешение: 2688×1520; Основной поток 50 Гц: 25 к/с; Видеосжатие: H.265/H.264/H.264+/H.265+; BLC, HLC, 3D DNR, WDR 120 дБ; ONVIF (PROFILE S, PROFILE G), ISAPI, SDK; Сетевые интерфейсы: 1 RJ45 auto 100M порт Ethernet; Встроенный слот для microSD/SDHC/SDXC-карты, до 256 ГБ; Рабочие условия: От -30 до +60 °C, влажность до 95% (без конденсата); Питание: DC 12 В ± 25%, PoE (802.3af, класс 3); Потребляемая мощность: DC 12 В, 0.4 A, макс. 5 Вт; PoE: (802.3af, от 36 до 57 В), от 0.2 до 0.15 A, макс. 6.5 Вт; Материал: Основной корпус: аллюминевый сплав, купол: пластик; Размеры: Ø 110.8×84.7 мм; Вес: 0,530 кг. | 344.54 | шт
| УТ-000176264 мм | HIKVISION | Видеокамеры | Сетевые (IP) | DS-2CD2143G2-I | 4 мм, Китай | Купольная IP-камера. Матрица: 1/3″ Progressive Scan CMOS; Чувствительность: Цвет: 0.005 лк @ (F1.6, AGC вкл), 0 лк с ИК-подсветкой; Тип объектива: 4 мм @F1.6; Угол обзора: по горизонтали: 84°, по вертикали: 45°, по диагонали: 100°; Дальность ИК-подсветки: До 30 м; Максимальное разрешение: 2688×1520; Основной поток 50 Гц: 25 к/с; Видеосжатие: H.265/H.264/H.264+/H.265+; BLC, HLC, 3D DNR, WDR 120 дБ; ONVIF (PROFILE S, PROFILE G), ISAPI, SDK; Сетевые интерфейсы: 1 RJ45 auto 100M порт Ethernet; Встроенный слот для microSD/SDHC/SDXC-карты, до 256 ГБ; Рабочие условия: От -30 до +60 °C, влажность до 95% (без конденсата); Питание: DC 12 В ± 25%, PoE (802.3af, класс 3); Потребляемая мощность: DC 12 В, 0.4 A, макс. 5 Вт; PoE: (802.3af, от 36 до 57 В), от 0.2 до 0.15 A, макс. 6.5 Вт; Материал: Основной корпус: аллюминевый сплав, купол: пластик; Размеры: Ø 110.8×84.7 мм; Вес: 0,530 кг. | 344.54 | шт
| УТ-000176266 мм | HIKVISION | Видеокамеры | Сетевые (IP) | DS-2CD2143G2-I | 6 мм, Китай | Купольная IP-камера. Матрица: 1/3″ Progressive Scan CMOS; Чувствительность: Цвет: 0.005 лк @ (F1.6, AGC вкл), 0 лк с ИК-подсветкой; Тип объектива: 4 мм @F1.6; Угол обзора: по горизонтали: 84°, по вертикали: 45°, по диагонали: 100°; Дальность ИК-подсветки: До 30 м; Максимальное разрешение: 2688×1520; Основной поток 50 Гц: 25 к/с; Видеосжатие: H.265/H.264/H.264+/H.265+; BLC, HLC, 3D DNR, WDR 120 дБ; ONVIF (PROFILE S, PROFILE G), ISAPI, SDK; Сетевые интерфейсы: 1 RJ45 auto 100M порт Ethernet; Встроенный слот для microSD/SDHC/SDXC-карты, до 256 ГБ; Рабочие условия: От -30 до +60 °C, влажность до 95% (без конденсата); Питание: DC 12 В ± 25%, PoE (802.3af, класс 3); Потребляемая мощность: DC 12 В, 0.4 A, макс. 5 Вт; PoE: (802.3af, от 36 до 57 В), от 0.2 до 0.15 A, макс. 6.5 Вт; Материал: Основной корпус: аллюминевый сплав, купол: пластик; Размеры: Ø 110.8×84.7 мм; Вес: 0,530 кг. | 344.54 | шт
| УТ-000176272,8 мм | HIKVISION | Видеокамеры | Сетевые (IP) | DS-2CD2143G2-IS | 2,8 мм, Китай | Аналог модели DS-2CD2143G2-I + канал звука (подключение внешнего микрофона) | 353.08 | шт
| УТ-000176274 мм | HIKVISION | Видеокамеры | Сетевые (IP) | DS-2CD2143G2-IS | 4 мм, Китай | Аналог модели DS-2CD2143G2-I + канал звука (подключение внешнего микрофона) | 353.08 | шт
| УТ-000176276 мм | HIKVISION | Видеокамеры | Сетевые (IP) | DS-2CD2143G2-IS | 6 мм, Китай | Аналог модели DS-2CD2143G2-I + канал звука (подключение внешнего микрофона) | 353.08 | шт
| УТ-000176282,8 мм | HIKVISION | Видеокамеры | Сетевые (IP) | DS-2CD2143G2-IU | 2,8 мм, Китай | Аналог модели DS-2CD2143G2-I + канал звука (встроенный микрофон) | 354.14 | шт
| УТ-000176284 мм | HIKVISION | Видеокамеры | Сетевые (IP) | DS-2CD2143G2-IU | 4 мм, Китай | Аналог модели DS-2CD2143G2-I + канал звука (встроенный микрофон) | 354.14 | шт
| УТ-000176286 мм | HIKVISION | Видеокамеры | Сетевые (IP) | DS-2CD2143G2-IU | 6 мм, Китай | Аналог модели DS-2CD2143G2-I + канал звука (встроенный микрофон) | 354.14 | шт
| УТ-000176292,8 мм | HIKVISION | Видеокамеры | Сетевые (IP) | DS-2CD2163G2-I | 2,8 мм, Китай | 1 / 1,8-дюймовый CMOS с прогрессивной разверткой; H.265 + / H.265 / H.264 + / H.264 / MJPEG; На основе технологии Darkfighter, Цвет: 0,005 лк @ (F1.6, AGC ON), 0 лк с ИК; 20 кадров в секунду (3200x1800), 25 кадров в секунду / 30 кадров в секунду (2688 × 1520, 1920 × 1080); Функции СВУ; 3 потока; 3D DNR; BLC / HLC; ICR; EXIR, до 30 м; DC12V и PoE; Встроенный слот micro SD / SDHC / SDXC; Облачный сервис HIK-Connect; * Модель -S: Аудио / Тревога IO | 394.27 | шт
| УТ-000176294 мм | HIKVISION | Видеокамеры | Сетевые (IP) | DS-2CD2163G2-I | 4 мм, Китай | 1 / 1,8-дюймовый CMOS с прогрессивной разверткой; H.265 + / H.265 / H.264 + / H.264 / MJPEG; На основе технологии Darkfighter, Цвет: 0,005 лк @ (F1.6, AGC ON), 0 лк с ИК; 20 кадров в секунду (3200x1800), 25 кадров в секунду / 30 кадров в секунду (2688 × 1520, 1920 × 1080); Функции СВУ; 3 потока; 3D DNR; BLC / HLC; ICR; EXIR, до 30 м; DC12V и PoE; Встроенный слот micro SD / SDHC / SDXC; Облачный сервис HIK-Connect; * Модель -S: Аудио / Тревога IO | 394.27 | шт
| УТ-000176296 мм | HIKVISION | Видеокамеры | Сетевые (IP) | DS-2CD2163G2-I | 6 мм, Китай | 1 / 1,8-дюймовый CMOS с прогрессивной разверткой; H.265 + / H.265 / H.264 + / H.264 / MJPEG; На основе технологии Darkfighter, Цвет: 0,005 лк @ (F1.6, AGC ON), 0 лк с ИК; 20 кадров в секунду (3200x1800), 25 кадров в секунду / 30 кадров в секунду (2688 × 1520, 1920 × 1080); Функции СВУ; 3 потока; 3D DNR; BLC / HLC; ICR; EXIR, до 30 м; DC12V и PoE; Встроенный слот micro SD / SDHC / SDXC; Облачный сервис HIK-Connect; * Модель -S: Аудио / Тревога IO | 394.27 | шт
| УТ-000176302,8 мм | HIKVISION | Видеокамеры | Сетевые (IP) | DS-2CD2163G2-IS | 2,8 мм, Китай | Аналог модели DS-2CD2163G2-I + канал звука (подключение внешнего микрофона) | 424.3 | шт
| УТ-000176304 мм | HIKVISION | Видеокамеры | Сетевые (IP) | DS-2CD2163G2-IS | 4 мм, Китай | Аналог модели DS-2CD2163G2-I + канал звука (подключение внешнего микрофона) | 424.3 | шт
| УТ-000176306 мм | HIKVISION | Видеокамеры | Сетевые (IP) | DS-2CD2163G2-IS | 6 мм, Китай | Аналог модели DS-2CD2163G2-I + канал звука (подключение внешнего микрофона) | 424.3 | шт
| УТ-000176312,8 мм | HIKVISION | Видеокамеры | Сетевые (IP) | DS-2CD2183G2-I | 2,8 мм, Китай | 1 / 1,8-дюймовый CMOS с прогрессивной разверткой; H.265 + / H.265 / H.264 + / H.264 / MJPEG; На основе технологии Darkfighter, Цвет: 0,005 лк @ (F1.6, AGC ON), 0 лк с ИК; 20 кадров / с (3840 × 2160), 25/30 кадров / с (3200 × 1800, 2688 × 1520, 1920 × 1080); Функции СВУ; 3 потока; 3D DNR; BLC / HLC; ICR; EXIR, до 30 м; DC12V и PoE; Встроенный слот micro SD / SDHC / SDXC; Облачный сервис HIK-Connect; * Модель -S: Аудио / Тревога IO | 499.99 | шт
| УТ-000176314 мм | HIKVISION | Видеокамеры | Сетевые (IP) | DS-2CD2183G2-I | 4 мм, Китай | 1 / 1,8-дюймовый CMOS с прогрессивной разверткой; H.265 + / H.265 / H.264 + / H.264 / MJPEG; На основе технологии Darkfighter, Цвет: 0,005 лк @ (F1.6, AGC ON), 0 лк с ИК; 20 кадров / с (3840 × 2160), 25/30 кадров / с (3200 × 1800, 2688 × 1520, 1920 × 1080); Функции СВУ; 3 потока; 3D DNR; BLC / HLC; ICR; EXIR, до 30 м; DC12V и PoE; Встроенный слот micro SD / SDHC / SDXC; Облачный сервис HIK-Connect; * Модель -S: Аудио / Тревога IO | 499.99 | шт
| УТ-000176316 мм | HIKVISION | Видеокамеры | Сетевые (IP) | DS-2CD2183G2-I | 6 мм, Китай | 1 / 1,8-дюймовый CMOS с прогрессивной разверткой; H.265 + / H.265 / H.264 + / H.264 / MJPEG; На основе технологии Darkfighter, Цвет: 0,005 лк @ (F1.6, AGC ON), 0 лк с ИК; 20 кадров / с (3840 × 2160), 25/30 кадров / с (3200 × 1800, 2688 × 1520, 1920 × 1080); Функции СВУ; 3 потока; 3D DNR; BLC / HLC; ICR; EXIR, до 30 м; DC12V и PoE; Встроенный слот micro SD / SDHC / SDXC; Облачный сервис HIK-Connect; * Модель -S: Аудио / Тревога IO | 499.99 | шт
| УТ-000176322,8 мм | HIKVISION | Видеокамеры | Сетевые (IP) | DS-2CD2183G2-IS | 2,8 мм, Китай | Аналог модели DS-2CD2183G2-I + канал звука (подключение внешнего микрофона) | 491.43 | шт
| УТ-000176324 мм | HIKVISION | Видеокамеры | Сетевые (IP) | DS-2CD2183G2-IS | 4 мм, Китай | Аналог модели DS-2CD2183G2-I + канал звука (подключение внешнего микрофона) | 491.43 | шт
| УТ-000176326 мм | HIKVISION | Видеокамеры | Сетевые (IP) | DS-2CD2183G2-IS | 6 мм, Китай | Аналог модели DS-2CD2183G2-I + канал звука (подключение внешнего микрофона) | 491.43 | шт
| УТ-00017634 | HIKVISION | Видеокамеры | Сетевые (IP) | DS-2CD2763G2-IZS |  | 1 / 2,8 "CMOS с прогрессивной разверткой; H.265 + / H.265 / H.264 + / H.264 / MJPEG; На основе технологии Darkfighter, Цвет: 0,002 лк @ (F1,4, AGC ON), 0 лк с ИК; 25/30 кадров в секунду (1920 × 1080); Функции СВУ; 3 потока; 3D DNR; BLC; ICR; EXIR, до 40 м; DC12V и PoE; Встроенный слот micro SD / SDHC / SDXC; Облачный сервис HIK-Connect; Аудио / вход / выход сигнала тревоги | 771.44 | шт
| УТ-000176352,8 мм | HIKVISION | Видеокамеры | Сетевые (IP) | DS-2CD2323G2-I | 2,8 мм, Китай | 1 / 2,8 "CMOS с прогрессивной разверткой; H.265 + / H.265 / H.264 + / H.264 / MJPEG; Цвет: 0,005 люкс @ (F1.6, AGC ON), 0 люкс с ИК; 25/30 кадров в секунду (1920 × 1080); Функции СВУ; 3 потока; 3D DNR; BLC / HLC; ICR; EXIR, до 30 м; DC12V и PoE; Встроенный слот micro SD / SDHC / SDXC; Облачный сервис HIK-Connect | 299.97 | шт
| УТ-000176354 мм | HIKVISION | Видеокамеры | Сетевые (IP) | DS-2CD2323G2-I | 4 мм, Китай | 1 / 2,8 "CMOS с прогрессивной разверткой; H.265 + / H.265 / H.264 + / H.264 / MJPEG; Цвет: 0,005 люкс @ (F1.6, AGC ON), 0 люкс с ИК; 25/30 кадров в секунду (1920 × 1080); Функции СВУ; 3 потока; 3D DNR; BLC / HLC; ICR; EXIR, до 30 м; DC12V и PoE; Встроенный слот micro SD / SDHC / SDXC; Облачный сервис HIK-Connect | 299.97 | шт
| УТ-000176356 мм | HIKVISION | Видеокамеры | Сетевые (IP) | DS-2CD2323G2-I | 6 мм, Китай | 1 / 2,8 "CMOS с прогрессивной разверткой; H.265 + / H.265 / H.264 + / H.264 / MJPEG; Цвет: 0,005 люкс @ (F1.6, AGC ON), 0 люкс с ИК; 25/30 кадров в секунду (1920 × 1080); Функции СВУ; 3 потока; 3D DNR; BLC / HLC; ICR; EXIR, до 30 м; DC12V и PoE; Встроенный слот micro SD / SDHC / SDXC; Облачный сервис HIK-Connect | 299.97 | шт
| УТ-000176362,8 мм | HIKVISION | Видеокамеры | Сетевые (IP) | DS-2CD2323G2-IU | 2,8 мм, Китай | 1 / 2,8 "CMOS с прогрессивной разверткой; H.265 + / H.265 / H.264 + / H.264 / MJPEG; Цвет: 0,005 люкс @ (F1.6, AGC ON), 0 люкс с ИК; 25/30 кадров в секунду (1920 × 1080); Функции СВУ; 3 потока; 3D DNR; BLC / HLC; ICR; EXIR, до 30 м; DC12V и PoE; Встроенный слот micro SD / SDHC / SDXC; Облачный сервис HIK-Connect * -U: встроенный микрофон | 331.27 | шт
| УТ-000176364 мм | HIKVISION | Видеокамеры | Сетевые (IP) | DS-2CD2323G2-IU | 4 мм, Китай | 1 / 2,8 "CMOS с прогрессивной разверткой; H.265 + / H.265 / H.264 + / H.264 / MJPEG; Цвет: 0,005 люкс @ (F1.6, AGC ON), 0 люкс с ИК; 25/30 кадров в секунду (1920 × 1080); Функции СВУ; 3 потока; 3D DNR; BLC / HLC; ICR; EXIR, до 30 м; DC12V и PoE; Встроенный слот micro SD / SDHC / SDXC; Облачный сервис HIK-Connect * -U: встроенный микрофон | 331.27 | шт
| УТ-000176366 мм | HIKVISION | Видеокамеры | Сетевые (IP) | DS-2CD2323G2-IU | 6 мм, Китай | 1 / 2,8 "CMOS с прогрессивной разверткой; H.265 + / H.265 / H.264 + / H.264 / MJPEG; Цвет: 0,005 люкс @ (F1.6, AGC ON), 0 люкс с ИК; 25/30 кадров в секунду (1920 × 1080); Функции СВУ; 3 потока; 3D DNR; BLC / HLC; ICR; EXIR, до 30 м; DC12V и PoE; Встроенный слот micro SD / SDHC / SDXC; Облачный сервис HIK-Connect * -U: встроенный микрофон | 331.27 | шт
| УТ-000176372,8 мм | HIKVISION | Видеокамеры | Сетевые (IP) | DS-2CD2343G2-I | 2,8 мм, Китай | 1/3 "CMOS с прогрессивной разверткой; H.265 + / H.265 / H.264 + / H.264 / MJPEG; Цвет: 0,005 люкс @ (F1.6, AGC ON), 0 люкс с ИК; 25/30 кадров в секунду (2688 × 1520, 1920 × 1080); Функции СВУ; 3 потока; 3D DNR; BLC / HLC; ICR; EXIR, до 30 м; DC12V и PoE; Встроенный слот micro SD / SDHC / SDXC; Облачный сервис HIK-Connect | 354.14 | шт
| УТ-000176374 мм | HIKVISION | Видеокамеры | Сетевые (IP) | DS-2CD2343G2-I | 4 мм, Китай | 1/3 "CMOS с прогрессивной разверткой; H.265 + / H.265 / H.264 + / H.264 / MJPEG; Цвет: 0,005 люкс @ (F1.6, AGC ON), 0 люкс с ИК; 25/30 кадров в секунду (2688 × 1520, 1920 × 1080); Функции СВУ; 3 потока; 3D DNR; BLC / HLC; ICR; EXIR, до 30 м; DC12V и PoE; Встроенный слот micro SD / SDHC / SDXC; Облачный сервис HIK-Connect | 354.14 | шт
| УТ-000176376 мм | HIKVISION | Видеокамеры | Сетевые (IP) | DS-2CD2343G2-I | 6 мм, Китай | 1/3 "CMOS с прогрессивной разверткой; H.265 + / H.265 / H.264 + / H.264 / MJPEG; Цвет: 0,005 люкс @ (F1.6, AGC ON), 0 люкс с ИК; 25/30 кадров в секунду (2688 × 1520, 1920 × 1080); Функции СВУ; 3 потока; 3D DNR; BLC / HLC; ICR; EXIR, до 30 м; DC12V и PoE; Встроенный слот micro SD / SDHC / SDXC; Облачный сервис HIK-Connect | 354.14 | шт
| УТ-000176382,8 мм | HIKVISION | Видеокамеры | Сетевые (IP) | DS-2CD2343G2-IU | 2,8 мм, Китай | 1/3 "CMOS с прогрессивной разверткой; H.265 + / H.265 / H.264 + / H.264 / MJPEG; Цвет: 0,005 люкс @ (F1.6, AGC ON), 0 люкс с ИК; 25/30 кадров в секунду (2688 × 1520, 1920 × 1080); Функции СВУ; 3 потока; 3D DNR; BLC / HLC; ICR; EXIR, до 30 м; DC12V и PoE; Встроенный слот micro SD / SDHC / SDXC; Облачный сервис HIK-Connect * -U: встроенный микрофон | 354.14 | шт
| УТ-000176384 мм | HIKVISION | Видеокамеры | Сетевые (IP) | DS-2CD2343G2-IU | 4 мм, Китай | 1/3 "CMOS с прогрессивной разверткой; H.265 + / H.265 / H.264 + / H.264 / MJPEG; Цвет: 0,005 люкс @ (F1.6, AGC ON), 0 люкс с ИК; 25/30 кадров в секунду (2688 × 1520, 1920 × 1080); Функции СВУ; 3 потока; 3D DNR; BLC / HLC; ICR; EXIR, до 30 м; DC12V и PoE; Встроенный слот micro SD / SDHC / SDXC; Облачный сервис HIK-Connect * -U: встроенный микрофон | 354.14 | шт
| УТ-000176386 мм | HIKVISION | Видеокамеры | Сетевые (IP) | DS-2CD2343G2-IU | 6 мм, Китай | 1/3 "CMOS с прогрессивной разверткой; H.265 + / H.265 / H.264 + / H.264 / MJPEG; Цвет: 0,005 люкс @ (F1.6, AGC ON), 0 люкс с ИК; 25/30 кадров в секунду (2688 × 1520, 1920 × 1080); Функции СВУ; 3 потока; 3D DNR; BLC / HLC; ICR; EXIR, до 30 м; DC12V и PoE; Встроенный слот micro SD / SDHC / SDXC; Облачный сервис HIK-Connect * -U: встроенный микрофон | 354.14 | шт
| УТ-000176392,8 мм | HIKVISION | Видеокамеры | Сетевые (IP) | DS-2CD2363G2-I | 2,8 мм, Китай | 1 / 1,8-дюймовый CMOS с прогрессивной разверткой; H.265 + / H.265 / H.264 + / H.264 / MJPEG; На основе технологии Darkfighter, Цвет: 0,005 лк @ (F1.6, AGC ON), 0 лк с ИК; 20 кадров в секунду (3200x1800), 25 кадров в секунду / 30 кадров в секунду (2688 × 1520, 1920 × 1080); Функции СВУ; 3 потока; 3D DNR; BLC / HLC; ICR; EXIR, до 30 м; DC12V и PoE; Встроенный слот micro SD / SDHC / SDXC; Облачный сервис HIK-Connect; | 391.43 | шт
| УТ-000176394 мм | HIKVISION | Видеокамеры | Сетевые (IP) | DS-2CD2363G2-I | 4 мм, Китай | 1 / 1,8-дюймовый CMOS с прогрессивной разверткой; H.265 + / H.265 / H.264 + / H.264 / MJPEG; На основе технологии Darkfighter, Цвет: 0,005 лк @ (F1.6, AGC ON), 0 лк с ИК; 20 кадров в секунду (3200x1800), 25 кадров в секунду / 30 кадров в секунду (2688 × 1520, 1920 × 1080); Функции СВУ; 3 потока; 3D DNR; BLC / HLC; ICR; EXIR, до 30 м; DC12V и PoE; Встроенный слот micro SD / SDHC / SDXC; Облачный сервис HIK-Connect; | 391.43 | шт
| УТ-000176396 мм | HIKVISION | Видеокамеры | Сетевые (IP) | DS-2CD2363G2-I | 6 мм, Китай | 1 / 1,8-дюймовый CMOS с прогрессивной разверткой; H.265 + / H.265 / H.264 + / H.264 / MJPEG; На основе технологии Darkfighter, Цвет: 0,005 лк @ (F1.6, AGC ON), 0 лк с ИК; 20 кадров в секунду (3200x1800), 25 кадров в секунду / 30 кадров в секунду (2688 × 1520, 1920 × 1080); Функции СВУ; 3 потока; 3D DNR; BLC / HLC; ICR; EXIR, до 30 м; DC12V и PoE; Встроенный слот micro SD / SDHC / SDXC; Облачный сервис HIK-Connect; | 391.43 | шт
| УТ-000176402,8 мм | HIKVISION | Видеокамеры | Сетевые (IP) | DS-2CD2383G2-IU | 2,8 мм, Китай | 1 / 1,8-дюймовый CMOS с прогрессивной разверткой; H.265 + / H.265 / H.264 + / H.264 / MJPEG; На основе технологии Darkfighter, Цвет: 0,005 лк @ (F1.6, AGC ON), 0 лк с ИК; 20 кадров / с (3840 × 2160), 25/30 кадров / с (3200 × 1800, 2688 × 1520, 1920 × 1080); Функции СВУ; 3 потока; 3D DNR; BLC / HLC; ICR; EXIR, до 30 м; DC12V и PoE; Встроенный слот micro SD / SDHC / SDXC; Облачный сервис HIK-Connect; * -U: встроенный микрофон | 440.15 | шт
| УТ-000176404 мм | HIKVISION | Видеокамеры | Сетевые (IP) | DS-2CD2383G2-IU | 4 мм, Китай | 1 / 1,8-дюймовый CMOS с прогрессивной разверткой; H.265 + / H.265 / H.264 + / H.264 / MJPEG; На основе технологии Darkfighter, Цвет: 0,005 лк @ (F1.6, AGC ON), 0 лк с ИК; 20 кадров / с (3840 × 2160), 25/30 кадров / с (3200 × 1800, 2688 × 1520, 1920 × 1080); Функции СВУ; 3 потока; 3D DNR; BLC / HLC; ICR; EXIR, до 30 м; DC12V и PoE; Встроенный слот micro SD / SDHC / SDXC; Облачный сервис HIK-Connect; * -U: встроенный микрофон | 440.15 | шт
| УТ-000176406 мм | HIKVISION | Видеокамеры | Сетевые (IP) | DS-2CD2383G2-IU | 6 мм, Китай | 1 / 1,8-дюймовый CMOS с прогрессивной разверткой; H.265 + / H.265 / H.264 + / H.264 / MJPEG; На основе технологии Darkfighter, Цвет: 0,005 лк @ (F1.6, AGC ON), 0 лк с ИК; 20 кадров / с (3840 × 2160), 25/30 кадров / с (3200 × 1800, 2688 × 1520, 1920 × 1080); Функции СВУ; 3 потока; 3D DNR; BLC / HLC; ICR; EXIR, до 30 м; DC12V и PoE; Встроенный слот micro SD / SDHC / SDXC; Облачный сервис HIK-Connect; * -U: встроенный микрофон | 440.15 | шт
| УТ-00017575 | Dahua | Мониторы | Мониторы | DH-LM24-L200 |  | - LED подсветка - Видеоинтерфейсы 1хVGA(D-Sub), 1xHDMI, 1xBNC - Видеовыход 1xBNC - 1 аудиовход - Встроенные динамики 2x2W - Крепление VESA 100x100 | 765 | шт
| УТ-00017576 | Dahua | Мониторы | Мониторы | DH-LM28-F420 |  | - LED подсветка - Видеоинтерфейсы 1хDP 1.2, 1xHDMI 2.0 - Встроенные динамики 2x2W | 1147.5 | шт
| УТ-00017578 | Dahua | Аксессуары для видеонаблюдения | Приемопередатчики | DH-PFM800-E |  | - Передача сигнала HDCVI 720P: 400м (max); 1080P: 250м (max) - Тип кабеля UTP CAT5/5E/6 (R<10?/100M) - Тип разъема BNC-M - Совместимый формат HDCVI/AHD/TVI/CVBS - Разрешение 720P/1080P | 13.5 | шт
| УТ-00017778 | Dahua | Видеорегистраторы | Мультиформатные | DH-XVR4116HS-I |  | Видеорегистратор пентабридный, 16 каналов (HDCVI, TVI, AHD, IP, аналог), пропускная способность до 64Mbps, скорость записи: 15fps (1080N/720P), 25fps (960H/D1), до 2 дополнительных каналов IP (до 6MP), H.265+/H.265/H.264+/H.264, встроенная видеоаналитика (SMD Plus, интеллектуальный поиск), поддержка функций UPNP, PTZ, ONVIF 16.12, 1xHDD SATA 3.5" (до 10Tb), видеовыходы: 1хHDMI, 1хVGA, аудиовход/выход 1/1 RCA, 1xRJ45 10/100Mbps, 2xUSB2.0, 1xRS485, 12VDC/10W (без HDD), -10...+55°C, (L)260х(W)237.9х(H)47.6mm, 1.042kg | 369 | шт
| УТ-00017779 | Dahua | Видеорегистраторы | Мультиформатные | DH-XVR5232AN-I2 |  | Видеорегистратор пентабридный, 32 канала (HDCVI, TVI, AHD, IP, аналог), входной поток до 128Mbps, скорость записи: 10fps (5M-N), 15fps (4M-N/1080P), 25fps (1080N/720P/960H/D1); до 32 каналов IP (до 8MP), H.265+/H.265/H.264+/H.264, встроенная видеоаналитика (распознавание лиц, охрана периметра, SMD Plus, интеллектуальный поиск и пр.), 2xHDD SATA 3.5" (до 10Tb каждый), видеовыходы: 1хHDMI (до 3840x2160), 1хVGA; аудиовход/выход 1/1 RCA, 1xRJ45 10/100Mbps, 1xUSB2.0, 1xUSB3.0, 1xRS485, 12VDC/16W (без HDD), -10...+55°C, (L)375х(W)288х(H)53mm, 1.9kg | 1185.75 | шт
| УТ-00017572 | Dahua | Мониторы |  | DHI-LM22-B200 |  | - Соотношение сторон 16:9 - Видеоинтерфейсы 1хVGA(D-Sub), 1xHDMI - 1 аудиовыход - Крепление VESA 75x75 | 670.5 | шт
| УТ-00017573 | Dahua | Мониторы |  | DHI-LM24-B200 |  | - LED подсветка - Видеоинтерфейсы 1хVGA(D-Sub), 1xHDMI - 1 аудиовыход - Крепление VESA 75x75 | 720 | шт
| УТ-00017574 | Dahua | Мониторы |  | DHI-LM27-B200 |  | - LED подсветка - Видеоинтерфейсы 1хVGA(D-Sub), 1xHDMI - 1 аудиовыход - корпус пластик - Крепление VESA 75x75 | 924.75 | шт
| УТ-00005512 | Dahua | Видеодомофоны | Мониторы | DHI-VTH2421FB |  | Монитор IP видеодомофона, 7" TFT сенсорный емкостной дисплей 1024x600, подключение до 20 вызывных панелей/просмотр до 8 камер, встроенная память 4Gb, Ethernet 100Mbps, накладной тип монтажа, 12VDC/7W, -10...+55°C, (L)221.5x(W)119.6x(H)21.5mm, цвет черный | 414 | шт
| УТ-00017797 | Rovalant | Извещатели охранные | Звуковые | GBD-R-1 |  |  | 34.5 | шт
| УТ-00004114 | Dahua | Видеорегистраторы | Сетевые (IP) | NVR1B04-4P |  | Видеорегистратор сетевой, 4 канала, H.265+/H.264+, пропускная способность 80Мбит/с, поддержка разрешения до 8MEGA (3840x2160), 1 HDD SATA 3.5'', до 6 Тб, 1 аудиовход/1 выход, 2 порта USB 2.0, видеовыходы HDMI (с разрешением 4K, 3840x2160) и VGA, 1 порт Ethernet 100Мбит/с, 4 порта PoE(802.3af/at), бюджет мощности 50 Вт, PTZ, поддержка iPhone, Android, ONVIF, поддержка оборудования Dahua, Arecont Vision, AXIS, Bosch, Brickcom, Canon, CP Plus, Dynacolor, Honeywell, Panasonic, Pelco, Samsung, Sanyo, Sony, Videotec, и пр., <6W. | 275 | шт
| УТ-00017561 | RVi | Видеокамеры | Сетевые (IP) | RVi-1NCD8232 (2.8) white |  | Тип корпуса: Купольная; Тип матрицы: 1/2.7” КМОП; Тип объектива: Фиксированный; Фокусное расстояние: 2,8 мм ; ИК-подсветка: 30 м; Максимальное разрешение, частота кадров: 8Мп, 15к/с; Поддерживаемые видеокодеки: H.264; H.265; H.264+; H.265+; MJPEG; Дополнительно: ROI; "Коридорный режим"; Компенсация засветки: HLC; BLC; WDR (120 дБ); Система шумоподавления: 3D DNR; Поддержка карт памяти: MicroSD, до 256 ГБ; Видеоаналитика: Детектор движения; Изменение сцены; Пересечение линии; Пересечение области; Электропитание: PoE (802.3af) / DC 12 В, до 6,2 Вт; Класс защиты: IP67 IK10; Диапазон рабочих температур: -40°С...60°С | 448.08 | шт
| УТ-00017562 | RVi | Видеокамеры | Сетевые (IP) | RVi-1NCD8348 (2.8) white |  | Тип корпуса: Купольная; Тип матрицы: 1/2.8” КМОП; Тип объектива: Фиксированный; ИК-подсветка: 30 м; Максимальное разрешение, частота кадров: 8Мп, 25к/с; Поддерживаемые видеокодеки: H.264; H.265; H.264+; H.265+; MJPEG; Дополнительно: ROI; "Коридорный режим"; Компенсация засветки: HLC; BLC; WDR (120 дБ); SSA; Система шумоподавления: 3D DNR; Аудио вход/выход: 1/1; Тревожные входы/выходы: 1/1; Поддержка карт памяти: MicroSD, до 256 ГБ; Видеоаналитика: Детектор движения; Изменение сцены; Пересечение линии; Пересечение области; Классификация объектов; Электропитание: PoE (802.3af) / DC 12 В, до 6 Вт; Класс защиты: IP67 IK10; Диапазон рабочих температур: -40°С...60°С | 623.07 | шт
| УТ-00017563 | RVi | Видеокамеры | Сетевые (IP) | RVi-1NCD8349 (2.7-13.5) white |  | Тип корпуса: Купольная; Тип матрицы: 1/2.8” КМОП; Тип объектива: Моторизированный; Фокусное расстояние: 2,7 -13,5мм ; ИК-подсветка: 40 м; Максимальное разрешение, частота кадров: 8Мп, 25к/с; Поддерживаемые видеокодеки: H.264; H.265; H.264+; H.265+; MJPEG; Дополнительно: ROI; "Коридорный режим"; Компенсация засветки: HLC; BLC; WDR (120 дБ); SSA; Система шумоподавления: 3D DNR; Аудио вход/выход: 1/1; Тревожные входы/выходы: 1/1; Поддержка карт памяти: MicroSD, до 256 ГБ; Видеоаналитика: Детектор движения; Изменение сцены; Пересечение линии; Пересечение области; Классификация объектов; Электропитание: PoE (802.3af) / DC 12 В, до 6,8 Вт; Класс защиты: IP67 IK10; Диапазон рабочих температур: -40°С...60°С | 1002.22 | шт
| УТ-00017565 | RVi | Видеокамеры | Сетевые (IP) | RVi-1NCE8233 (2.7-13.5) white |  | Тип корпуса: Шар в стакане; Тип матрицы: 1/2.7” КМОП; Тип объектива: Моторизированный; Фокусное расстояние: 2,7 -13,5мм ; ИК-подсветка: 40 м; Максимальное разрешение, частота кадров: 8Мп, 15к/с; Поддерживаемые видеокодеки: H.264; H.265; H.264+; H.265+; MJPEG; Дополнительно: ROI; "Коридорный режим"; Компенсация засветки: HLC; BLC; WDR (120 дБ); Система шумоподавления: 3D DNR; Встроенный микрофон: Да; Поддержка карт памяти: MicroSD, до 256 ГБ; Видеоаналитика: Детектор движения; Изменение сцены; Пересечение линии; Пересечение области; Электропитание: PoE (802.3af) / DC 12 В, до 7,6 Вт; Класс защиты: IP67 ; Диапазон рабочих температур: -40°С...60°С | 636.33 | шт
| УТ-00017564 | RVi | Видеокамеры | Сетевые (IP) | RVi-1NCE8346 (2.8) white |  | Тип корпуса: Шар в стакане; Тип матрицы: 1/2.8” КМОП; Тип объектива: Фиксированный; ИК-подсветка: 30 м; Максимальное разрешение, частота кадров: 8Мп, 25к/с; Поддерживаемые видеокодеки: H.264; H.265; H.264+; H.265+; MJPEG; Дополнительно: ROI; "Коридорный режим"; Компенсация засветки: HLC; BLC; WDR (120 дБ); SSA; Система шумоподавления: 3D DNR; Встроенный микрофон: Да; Поддержка карт памяти: MicroSD, до 256 ГБ; Видеоаналитика: Детектор движения; Изменение сцены; Пересечение линии; Пересечение области; Классификация объектов; Электропитание: PoE (802.3af) / DC 12 В, до 6,9 Вт; Класс защиты: IP67 ; Диапазон рабочих температур: -40°С...60°С | 607.16 | шт
| УТ-00017566 | RVi | Видеокамеры | Сетевые (IP) | RVi-1NCE8347 (2.7-13.5) white |  | Тип корпуса: Шар в стакане; Тип матрицы: 1/2.8” КМОП; Тип объектива: Моторизированный; Фокусное расстояние: 2,7 -13,5мм ; ИК-подсветка: 50 м; Максимальное разрешение, частота кадров: 8Мп, 25к/с; Поддерживаемые видеокодеки: H.264; H.265; H.264+; H.265+; MJPEG; Дополнительно: ROI; "Коридорный режим"; Компенсация засветки: HLC; BLC; WDR (120 дБ); SSA; Система шумоподавления: 3D DNR; Встроенный микрофон: Да; Поддержка карт памяти: MicroSD, до 256 ГБ; Видеоаналитика: Детектор движения; Изменение сцены; Пересечение линии; Пересечение области; Классификация объектов; Электропитание: PoE (802.3af) / DC 12 В, до 6 Вт; Класс защиты: IP67; Диапазон рабочих температур: -40°С...60°С | 925.33 | шт
| УТ-00017753 | RVi | Видеокамеры | Сетевые (IP) | RVi-1NCMW2028 (2.8) |  | Тип корпуса: Малогабаритная; Тип матрицы: 1/2.8” КМОП; Тип объектива: Фиксированный; Фокусное расстояние: 2,8 мм ; ИК-подсветка: 15 м; Максимальное разрешение, частота кадров: 2Мп, 25к/с; Поддерживаемые видеокодеки: H.264; H.264B; H.264H; H.265; MJPEG; Дополнительно: ROI; Антитуман; Световая сигнализация; Компенсация засветки: HLC; BLC; D-WDR; Система шумоподавления: 3D DNR; Встроенный микрофон: Да; Встроенный динамик: Да; Тревожные входы/выходы: 1/1; Поддержка карт памяти: MicroSD, до 256 ГБ; Видеоаналитика: Детектор движения; Детектор закрытия; Электропитание: PoE (802.3af) / DC 12 В, до 4,5 Вт; Диапазон рабочих температур: -10°С...45°С | 196.2 | шт
| УТ-00017683 | RVi | Видеокамеры | Сетевые (IP) | RVi-1NCMW4238 (2.8) white |  | Тип корпуса: Малогабаритная; Тип матрицы: 1/3” КМОП; Тип объектива: Фиксированный; Фокусное расстояние: 2,8 мм ; ИК-подсветка: 10 м; Максимальное разрешение, частота кадров: 4Мп, 25к/с; Поддерживаемые видеокодеки: H.264; H.264B; H.264H; H.265; H.264+; H.265+; MJPEG; Дополнительно: ROI; Датчик движения (PIR); Компенсация засветки: HLC; BLC; D-WDR; Система шумоподавления: 3D DNR; Встроенный микрофон: Да; Встроенный динамик: Да; Тревожные входы/выходы: 1/1; Поддержка карт памяти: MicroSD, до 256 ГБ; Видеоаналитика: Детектор движения; Детектор закрытия; Классификация объектов; Диапазон рабочих температур: -10°С...45°С | 270.44 | шт
| УТ-00017804 | RVi | Видеокамеры | Сетевые (IP) | RVi-1NCT4140 (3.6) white |  | Тип матрицы: 1/3” КМОП; Тип объектива: Фиксированный; Фокусное расстояние: 3.6 мм ; ИК-подсветка: 30 м; Максимальное разрешение, частота кадров: 4Мп, 20к/с; 4Мп, 25к/с; Поддерживаемые видеокодеки: H.264; H.265; H.264+; H.265+; MJPEG; Компенсация засветки: HLC; BLC; WDR (120 дБ); Система шумоподавления: 3D DNR; Видеоаналитика: Детектор движения; Электропитание: PoE 802.3af / DC 12 В, до 6 Вт; Класс защиты: IP67 ; Диапазон рабочих температур: -40°С...60°С; Тип корпуса: Цилиндрическая | 212.11 | шт
| УТ-00017567 | RVi | Видеокамеры | Сетевые (IP) | RVi-1NCT8238 (3.6) white |  | Тип корпуса: Цилиндрическая; Тип матрицы: 1/2.7” КМОП; Тип объектива: Фиксированный; Фокусное расстояние: 3,6 мм ; ИК-подсветка: 80 м; Максимальное разрешение, частота кадров: 8Мп, 15к/с; 4, 25; Поддерживаемые видеокодеки: H.264; H.265; H.264+; H.265+; MJPEG; Дополнительно: ROI; "Коридорный режим"; Компенсация засветки: HLC; BLC; WDR (120 дБ); Система шумоподавления: 3D DNR; Аудио вход/выход: 1/1; Тревожные входы/выходы: 1/1; Поддержка карт памяти: MicroSD, до 256 ГБ; Видеоаналитика: Детектор движения; Изменение сцены; Пересечение линии; Пересечение области; Электропитание: PoE (802.3af) / DC 12 В, до 8,4 Вт; Класс защиты: IP67 ; Диапазон рабочих температур: -40°С...60°С | 463.99 | шт
| УТ-00017568 | RVi | Видеокамеры | Сетевые (IP) | RVi-1NCT8239 (2.7-13.5) white |  | Тип корпуса: Цилиндрическая; Тип матрицы: 1/2.7” КМОП; Тип объектива: Моторизированный; Фокусное расстояние: 2,7 -13,5мм ; ИК-подсветка: 60 м; Максимальное разрешение, частота кадров: 8Мп, 15к/с; Поддерживаемые видеокодеки: H.264; H.265; H.264+; H.265+; MJPEG; Дополнительно: ROI; "Коридорный режим"; Компенсация засветки: HLC; BLC; WDR (120 дБ); Система шумоподавления: 3D DNR; Аудио вход/выход: 1/1; Тревожные входы/выходы: 1/1; Поддержка карт памяти: MicroSD, до 256 ГБ; Видеоаналитика: Детектор движения; Изменение сцены; Пересечение линии; Пересечение области; Электропитание: PoE (802.3af) / DC 12 В, до 9,9 Вт; Класс защиты: IP67; Диапазон рабочих температур: -40°С...60°С | 660.19 | шт
| УТ-00017803 | RVi | Видеокамеры | Сетевые (IP) | RVi-1NCZX20732-I1 (4.9-156) |  | Тип корпуса: Поворотная скоростная; Тип матрицы: 1/2.8” КМОП; Тип объектива: Трансфокатор; Фокусное расстояние: 4,9 -156мм ; Максимальное разрешение, частота кадров: 2Мп, 50к/с; Поддерживаемые видеокодеки: H.264; H.265; H.264+; H.265+; MJPEG; Дополнительно: ROI; Антитуман; Стабилизация изображения (EIS); Компенсация засветки: HLC; BLC; WDR (120 дБ); Система шумоподавления: 2D DNR; 3D DNR; Аудио вход/выход: 1/1; Тревожные входы/выходы: 2/1; Поддержка карт памяти: MicroSD, до 256 ГБ; Протоколы телеметрии: Pelco-P/D; DH-SD; Функции PTZ: Предустановки - 300, Патрули - 5, Туры - 8, Панорамирование - Да, Сканирование - Да, Автотрекинг - Автотрекинг; Видеоаналитика: Детектор движения; Детектор закрытия; Изменение сцены; Пересечение линии; Пересечение области; Пересечение преграды; Остановка в области; Оставленный предмет; Пропавший предмет; Праздношатание; Контроль скорости; Классификация объектов; Детектор лиц; Электропитание: PoE (802.3at) / AC 24 В, до 16 Вт; Класс защиты: IP66 IK10; Диапазон рабочих температур: -50°С...60°С | 2147.61 | шт
| УТ-00017754 | RVi | Сетевые коммутаторы | Устройства грозозащиты | RVi-1NSP-1E |  | Устройство грозозащиты линии Ethernet; Количество портов 1; Время срабатывания, нс: ≤1; Номинальный ток разряда (кА, 8/20 мкс): 5; Максимальный ток разряда (кА, 8/20 мкс): 10; Скорость передачи данных (Мбит/с, макс.): 100; Вносимые потери, дБ: ≤0.5; Возвратные потери, дБ: ≤0.2; Подключение: RJ45х 2; Диапазон рабочих температур: –20...55°С; Относительная влажность: 0...95%; Габаритные размеры: 84х25х25 мм; Вес: 77 г. | 64.96 | шт
| УТ-00003536 | RVi | Аксессуары для видеонаблюдения | Монтажные коробки | RVi-2BMB-D1 |  | Монтажная коробка применяется для камер RVi-2NCD2044 (2.8/4/6/12), RVi-2NCD6034 (2.8/4/6/12). | 32.74 | шт
| УТ-00003538 | RVi | Аксессуары для видеонаблюдения | Монтажные коробки | RVi-2BMB-F1 |  | Монтажная коробка подходит для IP камер видеонаблюдения RVi-2NCF2048 (2.8/4/6), RVi-2NCF6038 (2.8/4). | 71.04 | шт
| УТ-00003535 | RVi | Аксессуары для видеонаблюдения | Монтажные коробки | RVi-2BMB-T1 |  | Монтажная коробка используется для крепления камер видеонаблюдения RVi-2NCT2042 (2.8/4/6), RVi-2NCT6032 (2.8/4/6). | 38.85 | шт
| УТ-00003542 | RVi | Аксессуары для видеонаблюдения | Монтажные коробки | RVi-2BMB-T2 |  | Монтажная коробка изготовлена для IP камер видеонаблюдения RVi-2NCT2042-L5 (2.8/4/6/12), RVi-2NCT6032-L5 (2.8/4/6/12). | 44.4 | шт
| УТ-00003543 | RVi | Аксессуары для видеонаблюдения | Кронштейны | RVi-2BPM-T2 |  | Кронштейн для крепления на столб применяется для IP камер видеонаблюдения RVi-2NCT2042-L5 (2.8/4/6/12), RVi-2NCT6032-L5 (2.8/4/6/12). | 102.67 | шт
| УТ-00003540 | RVi | Аксессуары для видеонаблюдения | Кронштейны | RVi-2BPM-T3 |  | Кронштейн для крепления на столб IP видеокамер RVi-2NCT2045 (2.8-12/6-22), RVi-2NCT6035 (2.8-12/6-22). | 102.67 | шт
| УТ-00003537 | RVi | Аксессуары для видеонаблюдения | Кронштейны | RVi-2BWM-D1 |  | Настенный кронштейн для камер RVi-2NCD2044 (2.8/4/6/12), RVi-2NCF6034 (2.8/4/6/12). | 52.72 | шт
| УТ-00003541 | RVi | Аксессуары для видеонаблюдения | Кронштейны | RVi-2BWM-D2 |  | Настенный кронштейн подходит для IP камер видеонаблюдения RVi-2NCD2045 (2.8-12), RVi-2NCD6035 (2.8-12). | 96.02 | шт
| УТ-00003544 | RVi | Аксессуары для видеонаблюдения | Монтажные коробки | RVi-2BWM-E1 |  | Монтажная коробка используется для IP камер виделнаблюдения RVi-2NCT2042 (2.8/4/6), RVi-2NCT6032 (2.8/4/6). | 99.9 | шт
| УТ-00003539 | RVi | Аксессуары для видеонаблюдения | Кронштейны | RVi-2BWM-F1 |  | Настенный кронштейн для IP камер RVi-2NCF2048 (2.8/4/6), RVi-2NCF6038 (2.8/4). | 56.61 | шт
| УТ-00017805 | RVi | Мониторы |  | RVi-2M32U-1P |  | Монитор видеонаблюдения Разрешение: UltraHD 4K Матрица: TN, отклик 5 мс Яркость: 300 кд/м² Видеовход: DisplayPort×1, HDMI×1 Аудиовыход: 1×3.5 мм jack; Картинка вне картинки (PoP), Картинка в картинке (PiP); Размер VESA: 100×100; Материал корпуса: Пластик | 1723.39 | шт
| УТ-00017882 | Space Technology | Видеокамеры | Сетевые (IP) | ST-182 M IP HOME H.265 (2,8-12мм) v.3 |  | Видеокамера ST-182 M IP HOME H.265, (версия 3), цветная IP,Разрешение:3Мр (2304*1296), уличная, с ИК подсветкой,с вариофокальным объективом, Цилиндрическая (Bullet), 1/2,7" Progressive Scan CMOS, 2,8-12mm (соответствует 108-36° по горизонтали), МЕТАЛЛ | 201.39 | шт
| УТ-00015490 | Space Technology | Видеокамеры | Сетевые (IP) | ST-182 M IP HOME POE H.265 (2,8-12мм) v.2 |  | Видеокамера ST-182 M IP HOME POE H.265, (версия 2), цветная IP,Разрешение:2,1 MP (1936х1096),уличная, с ИК подсветкой,с вариофокальным объективом, Цилиндрическая (Bullet), 1/2,7" Progressive Scan CMOS, 2,8-12mm (соответствует 108-36° по горизонтали), МЕТАЛЛ | 220.88 | шт
| УТ-00017881 | Space Technology | Видеокамеры | Сетевые (IP) | ST-182 M IP HOME POE H.265 (2,8-12мм) v.3 |  | Видеокамера ST-182 M IP HOME POE H.265, (версия 3), цветная IP,Разрешение:3Мр (2304*1296), уличная, с ИК подсветкой,с вариофокальным объективом, Цилиндрическая (Bullet), 1/2,7" Progressive Scan CMOS, 2,8-12mm (соответствует 108-36° по горизонтали), МЕТАЛЛ | 218.55 | шт
| УТ-00015719 | Space Technology | Видеокамеры | Сетевые (IP) | ST-183 M IP POE STARLIGHT H.265 HOME (5-50мм) v.2 |  | Видеокамера ST-183 M IP POE STARLIGHT H.265 HOME , (версия 2), цветная IP,Разрешение:2,1MP (1936х1096),уличная,с ИК подсветкой, Цилиндрическая (Bullet), 1/2,7" Starlight Technology, 5-50mm (соответствует 61-6,9° по горизонтали), МЕТАЛЛ | 498.74 | шт
| УТ-00017909 | Space Technology | Видеокамеры | Сетевые (IP) | ST-183 M IP STARLIGHT H.265 HOME (5-50мм) v.2 |  | Видеокамера ST-183 M IP STARLIGHT H.265 HOME, (версия 2), цветная IP,Разрешение:2,1MP (1936х1096),уличная,с ИК подсветкой, Цилиндрическая (Bullet), 1/2,7" Starlight Technology, 5-50mm (соответствует 61-6,9° по горизонтали), МЕТАЛЛ | 481.58 | шт
| УТ-00017867 | Space Technology | Видеокамеры | Сетевые (IP) | ST-191 IP HOME POE STARLIGHT H.265 (2,8-12мм) v.2 |  | Видеокамера ST-191 IP HOME POE STARLIGHT H.265, (версия 2), цветная IP,Разрешение:5,2 MP (2688х1944),внутренняя,с ИК подсветкой, Купольная, 1/1,8" Starlight Technology, 2,8-12mm (соответствует 103-32° по горизонтали), ПЛАСТИК | 281.46 | шт
| УТ-00017868 | Space Technology | Видеокамеры | Сетевые (IP) | ST-191 IP HOME STARLIGHT H.265 (2,8-12мм) v.2 |  | Видеокамера ST-191 IP HOME STARLIGHT H.265, (версия 2), цветная IP,Разрешение:5,2 MP (2688х1944),внутренняя,с ИК подсветкой, Купольная, 1/1,8" Starlight Technology, 2,8-12mm (соответствует 103-32° по горизонтали), ПЛАСТИК | 264.2 | шт
| УТ-00017814 | Space Technology | Видеокамеры | Сетевые (IP) | ST-2012 (2,8-12мм) |  | Видеокамера ST-2012, цветная,Разрешение:2MP (1080p)/960H,4-in-1 (4 режима работы: AHD/TVI/CVI/Analog), с ИК подсветкой, Купольная, 1/2,9" Progressive Scan CMOS, 2,8-12mm (соответствует 103-30,8° по горизонтали), 0,01 / 0 Lux с ИК Люкс, ПЛАСТИК | 141.56 | шт
| УТ-00017824 | Space Technology | Видеокамеры | Сетевые (IP) | ST-2023 (2,8-12мм) v.2 |  | Видеокамера ST-2023, (версия 2), цветная,Разрешение:2MP (1080p)/960H,уличная 4-in-1 (4 режима работы: AHD/TVI/CVI/Analog), с ИК подсветкой, Купольная, 1/2,9" Progressive Scan CMOS, 2,8-12mm (соответствует 103-30° по горизонтали), 0,01 / 0 Lux с ИК, МЕТАЛЛ | 154.69 | шт
| УТ-00017813 | Space Technology | Видеокамеры | Сетевые (IP) | ST-2204 (2,8 -12мм) |  | Видеокамера ST-2204, цветная AHD,Разрешение:2MP,внутренняя, с ИК подсветкой, Купольная, 1/1,3" Progressive Scan CMOS, 2,8-12mm (соответствует 103-30.8° по горизонтали), 0,01 / 0 Lux с ИК Люкс, ПЛАСТИК | 109.86 | шт
| УТ-00017822 | Space Technology | Видеокамеры | Сетевые (IP) | ST-4022 (2,8-12мм) |  | Видеокамера ST-4022, цветная,Разрешение:4MP,внутренняя,4 в 1(4 режима работы: AHD/TVI/CVI/Analog), с ИК подсветкой, Купольная, 1/2,7" Progressive Scan CMOS, 2,8-12mm (соответствует 103-31° по горизонтали), 0,01 / 0 Lux с ИК Люкс, ПЛАСТИК | 146.51 | шт
| УТ-00017910 | Space Technology | Видеокамеры | Сетевые (IP) | ST-730 M IP PRO D SUPER STARLIGHT (2.7-13,5 мм) v.3 |  | Видеокамера ST-730 M IP PRO D SUPER STARLIGHT, (версия 3), цветная IP,Разрешение:2MP,уличная, с ИК подсветкой,с вариофокальным объективом, Цилиндрическая (bullet), 1/2,8" SONY STARVIS™ (Super Starlight), 2.7-13,5 mm ((соответствует 109°–28° по горизонтали), МЕТАЛЛ, Micro SD, до 256Gb | 514.27 | шт
| УТ-00017664 | Space Technology | Видеокамеры | Сетевые (IP) | ST-732 IP PRO D (2,8-12мм) |  | Видеокамера ST-732 IP PRO D, цветная IP,Разрешение:4,1MP (2688*1520), с ИК подсветкой,детектор движения - 4 зоны, Цилиндрическая (Bullet), 1/1,3" Progressive Scan CMOS, 2,8-12mm (соответствует 105°–30° по горизонтали) моторизированный объектив, МЕТАЛЛ, Micro SD, до 256GB | 335.65 | шт
| УТ-00017829 | Space Technology | Аксессуары для видеонаблюдения | Кронштейны | ST-BBS |  | ST-BBS "Угол здания", Кронштейн большой универсальный, предназначен для настенного углового крепления: 2-х видеокамер,1 видеокамеры и коробки, 1 поворотной видеокамеры ( пример: Speed Dome), внутри и вне помещений, подходит для 99 % видеокамер, Габаритные размеры: 264х160х125мм, Сталь-толщина 2,2мм.Кронштейн оцинкован и окрашен, антикоррозия и антиржавчина, Допустимая нагрузка: Не более 10 кг, Рабочая температура: -50°… +60°С, Вес (в комплекте с крепежом: 1,36 кг | 39.61 | шт
| УТ-00017851 | Space Technology | Видеорегистраторы | Мультиформатные | ST-HVR-H0404 v.2 |  | Видеорегистратор ST-HVR-H0404 , (версия 2), Цифровой, гибридный режим работы:6 (4 Аналог+2 IP/ 6 IP) # (любое кол-во TVI,CVI,AHD или Аналог, в любом соотношении, но не более 4-х в совокупности) отображение/запись -REAL TIME, Видео/аудио входы: 4 BNC/1RCA, Аудио выход: 1RCA, 1 SATA 3.0 до 6Тб, 12В / <8Вт | 262.68 | шт
| УТ-00017846 | Space Technology | Видеорегистраторы | Мультиформатные | ST-HVR-H0804 v.2 |  | Видеорегистратор ST-HVR-H0804 , (версия 2), Цифровой, гибридный режим работы:12 (8 Аналог+4 IP/ 12 IP)# (любое кол-во TVI,CVI,AHD или Аналог, в любом соотношении, но не более 8-ми в совокупности) отображение/запись -REAL TIME, Видео/аудио входы: 8 BNC/1RCA, Аудио выход: 1 RCA, 1 SATA 3.0 до 6Тб, 12В / <12Вт | 420.29 | шт
| УТ-00017837 | Space Technology | Видеорегистраторы | Мультиформатные | ST-HVR-H1604/04 |  | Видеорегистратор ST-HVR-H1604/04, Цифровой,гибридный режим работы:24IP (до 6Mp), 16 аналога (960H), Видео/аудио входы: 16/4, Аудио выход: 1 RCA, 2 SATA 3.0 до 10Тб, 12В / <25Вт | 977.76 | шт
| УТ-00017854 | Space Technology | Видеорегистраторы | Мультиформатные | ST-HVR-S04120 Light |  | Видеорегистратор ST-HVR-S04120 Light, Цифровой, гибридный режим работы: 4кан до 1080N(A), 4кан 720Р(А)), 8кан 1080Р(IP), Видео/аудио входы: 4/1, Аудио выход: 1 RCA, 1 SATA3 (3.5") 6Тб, 12 VDC / <5W | 146.78 | шт
| УТ-00017848 | Space Technology | Видеорегистраторы | Мультиформатные | ST-HVR-S0802/4 Light v.2 |  | Видеорегистратор ST-HVR-S0802/4 Light, (версия 2), Цифровой, гибридный режим работы: 4кан 1080P(А)/8 кан 1080N (A)/8 кан 1080N (A)+ 8кан 2Mp (IP)/16кан 2Mp(IP)/ 8кан 5Mp(IP), Видео/аудио входы: 8/4, Аудио выход: 1 RCA, 1 SATA3 (3.5") 8Тб, 12 VDC / <15W | 275.81 | шт
| УТ-00017709 | Space Technology | Видеорегистраторы | Мультиформатные | ST-HVR-S1602/2 Light |  | Видеорегистратор ST-HVR-S1602/2 Light, Цифровой, гибридный режим работы:16кан 1080N(A)/ 8кан 1080N(A)+ 8кан 1,3Мр(IP) / 16кан 2Mp(IP)/ 4кан 5Mp(IP), Видео/аудио входы: 16/2, Аудио выход: 1 RCA, 1 SATA3 (3.5") 8Тб, 12 VDC / <15W | 484.5 | шт
| УТ-00017841 | Space Technology | Видеорегистраторы | Сетевые (IP) | ST-NVR-H1608 |  | Видеорегистратор ST-NVR-H1608, Цифровой, режим работы:16IP (8Mp), Видео/аудио входы: 1RJ45/1RCA, Аудио выход: 1RCA, 2 SATA 2.0 до 6Тб, <15Вт | 510.77 | шт
| УТ-00017834 | Space Technology | Видеорегистраторы | Сетевые (IP) | ST-NVR-H3208 |  | Видеорегистратор ST-NVR-H3208 , Цифровой, режим работы:32 канала до 8Mp, 2 SATA 2.0 до 6Тб, <15Вт | 875.6 | шт
| УТ-00017844 | Space Technology | Видеорегистраторы | Сетевые (IP) | ST-NVR-S1605 Light |  | Видеорегистратор ST-NVR-S1605 Light, Цифровой, режим работы:16IP (5Mp), Видео/аудио входы: 1RJ45/нет, Аудио выход: нет, 1 SATA3 (3.5") 8Тб, 12 VDC / <10W | 262.68 | шт
| УТ-00017835 | Space Technology | Видеорегистраторы | Сетевые (IP) | ST-NVR-S3208 Light |  | Видеорегистратор ST-NVR-S3208 Light, Цифровой, режим работы:8 каналов до 8Mp,32 канала до 5Mp, Видео/аудио входы: 1RJ45/нет, Аудио выход: нет, 2 SATA3 (3.5") 8Тб, 12 VDC / <10W | 583.74 | шт
| УТ-00017849 | Space Technology | Видеорегистраторы | Сетевые (IP) | ST-NVR806PRO D |  | Видеорегистратор ST-NVR806PRO D, Цифровой, режим работы:8 каналов до 6Mp,детектор движения, 1 SATA 3.0 (3.5") 6Тб, 12В / <2,57 Ватт | 306.46 | шт
| УТ-00017859 | Space Technology | Видеокамеры | Сетевые (IP) | ST-S5503 Light (2,8-12мм) |  | Видеокамера ST-S5503 Light, цветная IP,Разрешение:5MP (2592*1944),уличная,с ИК подсветкой, Купольная, 1/2,5" Progressive Scan CMOS, 2,8-12mm (соответствует 103-31° по горизонтали), МЕТАЛЛ | 262.68 | шт
| УТ-00017857 | Space Technology | Видеокамеры | Сетевые (IP) | ST-S5503 Light POE (2,8-12мм) |  | Видеокамера ST-S5503 Light POE, цветная IP,Разрешение:5MP (2592*1944),уличная,с ИК подсветкой, Купольная, 1/2,5" Progressive Scan CMOS, 2,8-12mm (соответствует 103-31° по горизонтали), МЕТАЛЛ | 279.84 | шт
| УТ-00017860 | Space Technology | Видеокамеры | Сетевые (IP) | ST-S5513 Light (2,8-12мм) |  | Видеокамера ST-S5513 Light, цветная IP,Разрешение5MP (2592*1944),уличная,с ИК подсветкой, Цилиндрическая (bullet), 1/2,5" Progressive Scan CMOS, 2,8-12mm (соответствует 103-31° по горизонтали), МЕТАЛЛ+ПЛАСТИК | 253.92 | шт
| УТ-00017858 | Space Technology | Видеокамеры | Сетевые (IP) | ST-S5513 Light POE (2,8-12мм) |  | Видеокамера ST-S5513 Light POE, цветная IP,Разрешение5MP (2592*1944),уличная,с ИК подсветкой, Цилиндрическая (bullet), 1/2,5" Progressive Scan CMOS, 2,8-12mm (соответствует 103-31° по горизонтали), МЕТАЛЛ+ПЛАСТИК | 271.09 | шт
| УТ-00017908 | Space Technology | Видеокамеры | Сетевые (IP) | ST-V2631 PRO STARLIGHT (4,8-120мм) v.2 |  | Видеокамера ST-V2631 PRO STARLIGHT, (версия 2), цветная IP,Speed Dome,Разрешение:2,13MP,уличная,ZOOM 25X, Digital Zoom 16X, с ИК подсветкой, 1/2,8" SONY STARVIS (Super Starlight), 4,8 - 120mm (соответствует 58.5°-2.8° по горизонтали), МЕТАЛЛ+ПЛАСТИК, Micro SD, до 256Gb | 1353.36 | шт
| УТ-00017663 | Space Technology | Видеокамеры | Сетевые (IP) | ST-V5605 PRO (2,8-12 mm) |  | Видеокамера ST-V5605 PRO, цветная IP,Разрешение:5MP,уличная,с ИК подсветкой, Цилиндрический, 1/2,7" Progressive S can CMOS, 2,8-12 mm (соответствует 90.5°~32.9° по горизонтали), МЕТАЛЛ, Micro SD, 128Gb | 510.77 | шт
| УТ-00017838 | Space Technology | Видеорегистраторы | Мультиформатные | ST-XVR160 PRO D v.3 |  | Видеорегистратор ST-XVR160 PRO D, (версия 3), Цифровой, гибридный режим работы:16 каналов аналог AHD/TVI/CVI до 5MP/CVBS(960H) + 8 IP, макс. количество подключаемых IP камер – 24 IP (6Mp).Smart-функции:Движение,пересечен.линии, контроль зоны, детекция лиц, контроль оставленных/появившихся предметов, Видео/аудио входы: 16/4, Аудио выход: 1RCA, 2 SATA 3 до 10Тб, 12В / <10Вт | 1021.54 | шт
| УТ-00017836 | Space Technology | Видеорегистраторы | Мультиформатные | ST-XVR1624PRO D v.2 |  | Видеорегистратор ST-XVR1624PRO D, (версия 2), Цифровой, гибридный режим работы:16 каналов аналог (TVI (до 5MP)/AHD(до 5MP)/CVI(до 8MP)/CVBS(960H)) + 8 IP(до 8MP), макс. количество подключаемых IP камер – 24 IP (8Mp).Smart-функции:Детекция:движения,потери видеосигнала,проникновения,пересечения линии,лиц,оставленных предметов, Видео/аудио входы: 16/1, Аудио выход: 1 RCA, 2 SATA 3.0 до 10Тб, 12В / 5А | 1238.74 | шт
| УТ-00017852 | Space Technology | Видеорегистраторы | Мультиформатные | ST-XVR400 PRO D v.3 |  | Видеорегистратор ST-XVR400 PRO D, (версия 3), Цифровой, гибридный режим работы:4 канала аналог (TVI/AHD/CVI до 5Mр)/CVBS) + 2 IP до 6Мр, макс. количество подключаемых IP камер – 6 IP (6Mp). Smart-функции:Детекция:движения,потери видеосигнала,проникновения,пересечения линии,лиц,оставленных предметов, Видео/аудио входы: 4/1, Аудио выход: разъем RCA, 1 SATA 3.0 до 10 Тб, 12В / <10Вт | 234.08 | шт
| УТ-00017850 | Space Technology | Видеорегистраторы | Мультиформатные | ST-XVR424PRO D v.2 |  | Видеорегистратор ST-XVR424PRO D, (версия 2), Цифровой, гибридный,режим работы:4 канала аналог (TVI/AHD макс.5MP/CVI макс.8MP/CVBS) + 2 IP макс.6MP, макс. количество подключаемых IP камер – 6 IP (6MP), 1 SATA 3.0 до 10Тб, 12В / <10Вт | 431.93 | шт
| УТ-00017847 | Space Technology | Видеорегистраторы | Мультиформатные | ST-XVR800PRO D v.3 |  | Видеорегистратор ST-XVR800PRO D, (версия 3), Цифровой, гибридный режим работы:8 каналов аналог (TVI/AHD/CVI (до 5Mp)/CVBS(960H) + 4 IP (6Mp),макс. количество подключаемых IP камер – 12 IP (6Mp).Smart-функции:Движение,пересечение линии, контроль оставленных/появившихся предметов, Видео/аудио входы: 8/1, Аудио выход: разъем RCA, 1 SATA 3.0 до 10 Тб, 12В / <10Вт | 373.59 | шт
| УТ-00017886 | Space Technology | Видеокамеры | Сетевые (IP) | SТ-901 IP HOME (5,1-51мм) |  | Видеокамера SТ-901 IP HOME, цветная IP,Разрешение: 2MP (1080р), уличная, низкоскоростная,PTZ, 10xОптика, с адаптивной ИК подсветкой, 1/2,8" Progressive Scan CMOS, 5,1 - 51mm (соответствует 4,9° - 54°по горизонтали), МЕТАЛЛ+ПЛАСТИК | 739.77 | шт
| УТ-00017796 | Спецавтоматика | Извещатели пожарные | Дымовые | ИП 212-03-02М1 (сеть) |  | Дымовой ИП 212-03-02М1 разработан для постоянной работы от элемента питания (Крона, например). Автоматически обнаруживает возгорание в помещениях различного назначения. Диапазон, при котором извещатель издает звуковой, световой сигнал - 0,05-0,2 дБ/М. | 9.9 | шт
| 24791 | Rovalant | Дополнительное оборудование |  | КСО |  | Контроллер КСО предназначен для управления адресными секторными устройствами и обеспечения функционирования подсистем периметральной, тревожной, охранной и пожарной сигнализации, автоматики пожаротушения и дымоудаления, контроля доступа и интеграции с системами обеспечения жизнедеятельности объекта. КСО осуществляет прием, обработку, преобразование и передачу на ПЦН по линии связи стандарта RS485 (или Ethernet) телеметрической информации от адресных устройств и управляет работой секторного оборудования по заданному алгоритму. В энергонезависимой памяти контроллер содержит программные настройки всех адресных устройств сектора, сценарии их функционирования и всю базу данных электронных ключей. Это обеспечивает сохранение полной работоспособности системы в случае выхода из строя компьютера. Контроллер КСО является адресным устройством в магистральной линии связи. | 793.35 | шт
| УТ-00017705 | Новатех Системы Безопасности | Дополнительное оборудование |  | МШВ-4 |  |  | 45.83 | шт
| УТ-00016391 | Новатех Системы Безопасности | Приборы приемно-контрольные |  | ПКО-8/48 |  | Многошлейфный. ПКО-8/48 работает как автономно, так и в составе РСПИ "Новатех-РДО" по каналу Ethernet (VPN каналу), с обеспечением работы по резервному каналу сотовой связи GSM (поддержка сетей 2G/3G/4G. Обеспечивает резервирование канала GSM посредством работы с sim-картами двух операторов). Реализована функция работы с защищенными от копирования ключами типа DS1961S. Базовое количество шлейфов - 8. Возможно расширение до 48ШС с применением модуля шлейфов выносного МШВ-4. Работает также с модулями МШВ-08(16) и МСВ-08. | 475 | шт
| УТ-00003684 | Новатех Системы Безопасности | Программное обеспечение |  | ПО RF Link 1.5 |  | Программное обеспечение (ПО) «RF-Link» – часть системы мониторинга состояния объектов РСПИ «Новатех-РДО» по каналам Ethernet , GSM/UMTSи VHF(137 – 177 МГц). | 1188.33 | шт
| УТ-00017798 | Rovalant | Программное обеспечение |  | ПО автоматизированной системы мониторинга и управления АСУ «Базис» |  |  | 1272.91 | шт
| УТ-00017755 | Rubezh | Программное обеспечение |  | Программно-аппаратный модуль нейро-сетевой аналитики Rubezh Video Operator HAS |  |  | 4572.15 | шт
| 28592 | Аларм | Дополнительное оборудование |  | Устройство контроля персонала УКП |  | УКП предназначено для обеспечения отметок персонала поста охраны в заданные интервалы времени в соответствии с графиками нахождения персонала на посту. УКП обеспечивает отметку персонала посредством ключей доступа и подключаемого к УКП УД и, при отсутствии своевременной отметки, обеспечивает формирование стартового импульса на срабатывание исполнительного устройства. В качестве исполнительного устройства могут использоваться ППКО, модули GSM, СЗО и т.д. | 82.43 | шт
| УТ-000173362,8 мм | Dahua | Видеокамеры | Сетевые (IP) | DH-IPC-HFW1230S1P | 2,8 мм, Китай | Сетевая камера цилиндрическая, 2MP (1920x1080/25fps), 1/2.8" CMOS, день/ночь (механический ИК-фильтр), объектив f2.8mm/F2.0 (опц. f3.6mm/F2.0), угол обзора 102° (опц. 84°), 0.01Lux (F2.0, цвет.)/0Lux (F2.0, ч/б, ИК-подсветка вкл.), интеллектуальная ИК-подсветка 30m, H.265+/H.265/H.264+/H.264/MJPEG (2 потока), ONVIF Profile S&T, DWDR, 3DNR, AWB, AGC, BLC, ROI, 12VDC/4.3W, PoE (IEEE802.3af), IP67, -40...+60°C, (D)162.6x(H)70mm | 159.75 | шт
| УТ-000173363,6 мм | Dahua | Видеокамеры | Сетевые (IP) | DH-IPC-HFW1230S1P | 3,6 мм, Китай | Сетевая камера цилиндрическая, 2MP (1920x1080/25fps), 1/2.8" CMOS, день/ночь (механический ИК-фильтр), объектив f2.8mm/F2.0 (опц. f3.6mm/F2.0), угол обзора 102° (опц. 84°), 0.01Lux (F2.0, цвет.)/0Lux (F2.0, ч/б, ИК-подсветка вкл.), интеллектуальная ИК-подсветка 30m, H.265+/H.265/H.264+/H.264/MJPEG (2 потока), ONVIF Profile S&T, DWDR, 3DNR, AWB, AGC, BLC, ROI, 12VDC/4.3W, PoE (IEEE802.3af), IP67, -40...+60°C, (D)162.6x(H)70mm | 159.75 | шт
| УТ-000179052,8 мм | Space Technology | Видеокамеры | Сетевые (IP) | ST-171 M IP HOME H.265 v.2 | 2,8 мм, Китай | Видеокамера ST-171 M IP HOME H.265, (версия 2), цветная IP,Разрешение:2,1MP (1936х1096),с ИК подсветкой, Купольная, 1/2,7" Progressive Scan CMOS, 2,8mm (соответствует 103° по горизонтали), ПЛАСТИК | 114.49 | шт
| УТ-000179053,6 мм | Space Technology | Видеокамеры | Сетевые (IP) | ST-171 M IP HOME H.265 v.2 | 3,6 мм, Китай | Видеокамера ST-171 M IP HOME H.265, (версия 2), цветная IP,Разрешение:2,1 MP (1936х1096),с ИК подсветкой, Купольная, 1/2,7" Progressive Scan CMOS, 3,6mm (соотв.80,6° по горизонтали), ПЛАСТИК | 105.09 | шт
| УТ-000178842,8 мм | Space Technology | Видеокамеры | Сетевые (IP) | ST-171 M IP HOME H.265 v.3 | 2,8 мм, Китай | Видеокамера ST-171 M IP HOME H.265, (версия 3), цветная IP,Разрешение:3Mp (2304*1296), с ИК подсветкой, Купольная, 1/2,7" Progressive Scan CMOS, 2,8mm (соответствует 103° по горизонтали), ПЛАСТИК | 131.34 | шт
| УТ-000154912,8 мм | Space Technology | Видеокамеры | Сетевые (IP) | ST-171 M IP HOME POE H.265 v.3 | 2,8 мм, Китай | Видеокамера ST-171 M IP HOME POE H.265, (версия 3), цветная IP,Разрешение:3Mp (2304*1296), с ИК подсветкой, Купольная, 1/2,7" Progressive Scan CMOS, 2,8mm (соответствует 103° по горизонтали), ПЛАСТИК | 148.5 | шт
| УТ-000178972,8 мм | Space Technology | Видеокамеры | Сетевые (IP) | ST-174 M IP HOME H.265 v.3 | 2,8 мм, Китай | Видеокамера ST-174 M IP HOME H.265, (версия 3), цветная IP,уличная,Разрешение:2,1 MP (1936х1096),с ИК подсветкой,антивандальная, Купольная, 1/2,7" Progressive Scan CMOS, 2,8mm (соответствует 103° по горизонтали), МЕТАЛЛ | 141.85 | шт
| УТ-000178962,8 мм | Space Technology | Видеокамеры | Сетевые (IP) | ST-174 M IP HOME POE H.265 v.3 | 2,8 мм, Китай | Видеокамера ST-174 IP HOME POE H.265, (версия 3), цветная IP,уличная,Разрешение:2,1 MP (1936х1096),с ИК подсветкой,антивандальная, Купольная, 1/2,7" Progressive Scan CMOS, 2,8mm (соответствует 103° по горизонтали), МЕТАЛЛ | 159.01 | шт
| УТ-000179182,8 мм | Space Technology | Видеокамеры | Сетевые (IP) | ST-180 IP HOME POE STARLIGHT H.265 v.3 | 2,8 мм, Китай | Видеокамера ST-180 IP HOME POE STARLIGHT H.265, (версия 3), цветная IP,Разрешение:2,1MP (1936х1096),уличная,с ИК подсветкой, Цилиндрическая (Bullet), 1/2,7" Starlight Technology, 2,8mm (соответствует 103° по горизонтали), МЕТАЛЛ | 174.77 | шт
| УТ-000178282,8 мм | Space Technology | Видеокамеры | Сетевые (IP) | ST-180 IP HOME STARLIGHT H.265 v.3 | 2,8 мм, Китай | Видеокамера ST-180 IP HOME STARLIGHT H.265, (версия 3), цветная IP,Разрешение:2,1MP (1936х1096),уличная,с ИК подсветкой, Цилиндрическая (Bullet), 1/2,7" Starlight Technology, 2,8mm (соответствует 103° по горизонтали), МЕТАЛЛ | 157.61 | шт
| УТ-000179202,8 мм | Space Technology | Видеокамеры | Сетевые (IP) | ST-181 M IP HOME H.265 АУДИО v.4 белая | 2,8 мм, Китай | Видеокамера ST-181 M IP HOME H.265 АУДИО, (версия 4), БЕЛАЯ, цветная IP,Разрешение:3Mp (2304*1296),уличная,с ИК подсветкой, Цилиндрический, 1/2,7" Progressive Scan CMOS, 2,8mm (соответствует 103° по горизонтали), МЕТАЛЛ | 137.18 | шт
| УТ-000179203,6 мм | Space Technology | Видеокамеры | Сетевые (IP) | ST-181 M IP HOME H.265 АУДИО v.4 белая | 3,6 мм, Китай | Видеокамера ST-181 M IP HOME H.265 АУДИО, (версия 4), БЕЛАЯ, цветная IP,Разрешение:3Mp (2304*1296),уличная,с ИК подсветкой, Цилиндрический, 1/2,7" Progressive Scan CMOS, 3,6mm (соответствует 80,6° по горизонтали), МЕТАЛЛ | 126.96 | шт
| УТ-000179213,6 мм | Space Technology | Видеокамеры | Сетевые (IP) | ST-181 M IP HOME H.265 АУДИО v.4 черная | 3,6 мм, Китай | Видеокамера ST-181 M IP HOME H.265 АУДИО, (версия 4), ЧЕРНАЯ, цветная IP,Разрешение:3Mp (2304*1296),уличная,с ИК подсветкой, Цилиндрический, 1/2,7" Progressive Scan CMOS, 3,6mm (соответствует 80,6° по горизонтали), МЕТАЛЛ | 126.96 | шт
| УТ-000179222,8 мм | Space Technology | Видеокамеры | Сетевые (IP) | ST-181 M IP HOME POE H.265 АУДИО v.4 белая | 2,8 мм, Китай | Видеокамера ST-181 M IP HOME POE H.265 АУДИО, (версия 4), БЕЛАЯ, цветная IP,Разрешение:3Mp (2304*1296),уличная,с ИК подсветкой, Цилиндрический, 1/2,7" Progressive Scan CMOS, 2,8mm (соответствует 103° по горизонтали), МЕТАЛЛ | 154.34 | шт
| УТ-000179223,6 мм | Space Technology | Видеокамеры | Сетевые (IP) | ST-181 M IP HOME POE H.265 АУДИО v.4 белая | 3,6 мм, Китай | Видеокамера ST-181 M IP HOME POE H.265 АУДИО, (версия 4), БЕЛАЯ, цветная IP,Разрешение:3Mp (2304*1296),уличная,с ИК подсветкой, Цилиндрический, 1/2,7" Progressive Scan CMOS, 3,6mm (соответствует 80,6° по горизонтали), МЕТАЛЛ | 144.12 | шт
| УТ-000179233,6 мм | Space Technology | Видеокамеры | Сетевые (IP) | ST-181 M IP HOME POE H.265 АУДИО v.4 черная | 3,6 мм, Китай | Видеокамера ST-181 M IP HOME POE H.265 АУДИО, (версия 4), ЧЕРНАЯ, цветная IP,Разрешение:3Mp (2304*1296),уличная,с ИК подсветкой, Цилиндрический, 1/2,7" Progressive Scan CMOS, 3,6mm (соответствует 80,6° по горизонтали), МЕТАЛЛ | 144.12 | шт
| УТ-000176622,8 мм | Space Technology | Видеокамеры | Сетевые (IP) | ST-188 IP HOME STARLIGHT H.265 v.2 | 2,8 мм, Китай | Видеокамера ST-188 IP HOME STARLIGHT H.265, (версия 2), цветная IP,Разрешение:2,1MP (1936х1096),уличная,с ИК подсветкой, Купольная, 1/2,7" Starlight Technology, 2.8mm (соответствует 103° по горизонтали), МЕТАЛЛ | 149.71 | шт
| УТ-000178722,8 мм | Space Technology | Видеокамеры | Сетевые (IP) | ST-195 IP HOME POE STARLIGHT H.265 | 2,8 мм, Китай | Видеокамера ST-195 IP HOME POE STARLIGHT H.265, цветная IP,Разрешение:5,2 MP (2688х1944),уличная,с ИК подсветкой, Купольная, 1/1,8" Starlight Technology, 2,8mm (соответствует 103° по горизонтали), МЕТАЛЛ | 252.11 | шт
| УТ-000178622,8 мм | Space Technology | Видеокамеры | Сетевые (IP) | ST-195 IP HOME STARLIGHT H.265 | 2,8 мм, Китай | Видеокамера ST-195 IP HOME STARLIGHT H.265, цветная IP,Разрешение:5,2 MP (2688х1944),уличная,с ИК подсветкой, Купольная, 1/1,8" Starlight Technology, 2,8mm (соответствует 103° по горизонтали), МЕТАЛЛ | 234.85 | шт
| УТ-000178162,8 мм | Space Technology | Видеокамеры | Сетевые (IP) | ST-2003 | 2,8 мм, Китай | Видеокамера ST-2003, цветная,Разрешение:2MP/960H,уличная 4 в 1(4 режима работы: AHD/TVI/CVI/Analog), с ИК подсветкой, Цилиндрическая (Bullet), 1/2,9" Progressive Scan CMOS, 2,8mm (соответствует 121,3° по горизонтали), 0,01 / 0 Lux с ИК Люкс, МЕТАЛЛ | 87.85 | шт
| УТ-000178122,8 мм | Space Technology | Видеокамеры | Сетевые (IP) | ST-2004 | 2,8 мм, Китай | Видеокамера ST-2004, цветная,Разрешение:2MP,4 в 1(4 режима работы: AHD/TVI/CVI/Analog),с ИК подсветкой, Купольная, 1/2,9" Progressive Scan CMOS, 2,8mm (соответствует 121,3° по горизонтали), 0,01/0 Lux с ИК Люкс, ПЛАСТИК | 73.7 | шт
| УТ-000178172,8 мм | Space Technology | Видеокамеры | Сетевые (IP) | ST-2011 | 2,8 мм, Китай | Видеокамера ST-2011, цветная,Разрешение:2MP (1080p)/960H,уличная 4-in-1 (4 режима работы: AHD/TVI/CVI/Analog), с ИК подсветкой, Купольная, 1/2,9" Progressive Scan CMOS, 2,8mm (соответствует 121.3° по горизонтали), 0,01 / 0 Lux с ИК Люкс, МЕТАЛЛ | 96.9 | шт
| УТ-000178173,6 мм | Space Technology | Видеокамеры | Сетевые (IP) | ST-2011 | 3,6 мм, Китай | Видеокамера ST-2011, цветная,Разрешение:2MP (1080p)/960H,уличная 4-in-1 (4 режима работы: AHD/TVI/CVI/Analog), с ИК подсветкой, Купольная, 1/2,9" Progressive Scan CMOS, 3,6mm (соответствует 82° по горизонтали), 0,01 / 0 Lux с ИК Люкс, МЕТАЛЛ | 92.81 | шт
| УТ-00017820Белый | Space Technology | Видеокамеры | Сетевые (IP) | ST-2013 (2,8-12мм) v.2 | Белый, Китай | Видеокамера ST-2013, БЕЛАЯ, (версия 2), цветная,Разрешение:2MP (1920х1080)/960H,уличная 4-in-1 (4 режима работы: AHD/TVI/CVI/Analog), с ИК подсветкой, Цилиндрическая (Bullet), 1/2,9" Progressive Scan CMOS, 2,8-12mm (соответствует 103-30,8° по горизонтали), 0,01 / 0 Lux с ИК, МЕТАЛЛ | 176.58 | шт
| УТ-000177082,8 мм | Space Technology | Видеокамеры | Сетевые (IP) | ST-2201 v.2 | 2,8 мм, Китай | Видеокамера ST-2201, (версия 2), цветная 4-in-1 камера,Разрешение:2MP (1080p)/960H,с ИК подсветкой, Цилиндрическая (Bullet), 1/1,3" Progressive Scan CMOS, 2,8mm (соответствует 107° по горизонтали), 0,01 / 0 Lux с ИК Люкс, МЕТАЛЛ | 78.8 | шт
| УТ-000177083,6 мм | Space Technology | Видеокамеры | Сетевые (IP) | ST-2201 v.2 | 3,6 мм, Китай | Видеокамера ST-2201, цветная AHD камера,Разрешение:2MP (1080p),с ИК подсветкой, Цилиндрическая (Bullet), 1/1,3" Progressive Scan CMOS, 3,6mm (соответствует 82° по горизонтали), 0,01 / 0 Lux с ИК Люкс, МЕТАЛЛ | 67.52 | шт
| УТ-000177072,8 мм | Space Technology | Видеокамеры | Сетевые (IP) | ST-2202 | 2,8 мм, Китай | Видеокамера ST-2202, цветная AHD камера,Разрешение:2MP (1920х1080),с ИК подсветкой, Купольная, 1/1,3" Progressive Scan CMOS, 2,8mm (соответствует 107° по горизонтали), 0,01 / 0 Lux с ИК Люкс, ПЛАСТИК | 60.12 | шт
| УТ-000177073,6 мм | Space Technology | Видеокамеры | Сетевые (IP) | ST-2202 | 3,6 мм, Китай | Видеокамера ST-2202, цветная AHD камера,Разрешение:2MP (1080p),с ИК подсветкой, Купольная, 1/1,3" Progressive Scan CMOS, 3,6mm (соответствует 82° по горизонтали), 0,01 / 0 Lux с ИК Люкс, ПЛАСТИК | 60.42 | шт
| УТ-000178152,8 мм | Space Technology | Видеокамеры | Сетевые (IP) | ST-2203 v.2 | 2,8 мм, Китай | Видеокамера ST-2203, (версия 2), цветная 4-in-1 камера,Разрешение:2MP (1080p)/960H,с ИК подсветкой, Купольная, 1/1,3" Progressive Scan CMOS, 2,8mm (соответствует 107° по горизонтали), 0,01 / 0 Lux с ИК Люкс, МЕТАЛЛ | 74.13 | шт
| УТ-000178153,6 мм | Space Technology | Видеокамеры | Сетевые (IP) | ST-2203 v.2 | 3,6 мм, Китай | Видеокамера ST-2203, цветная AHD камера,Разрешение:2MP (1080p),с ИК подсветкой, Купольная, 1/1,3" Progressive Scan CMOS, 3,6mm (соответствует 82° по горизонтали), 0,01 / 0 Lux с ИК Люкс, МЕТАЛЛ | 70.45 | шт
| УТ-000178232,8 мм | Space Technology | Видеокамеры | Сетевые (IP) | ST-4003 | 2,8 мм, Китай | Видеокамера ST-4003, цветная,Разрешение:4MP/960H,уличная 4-in-1 (4 режима работы: AHD/TVI/CVI/Analog), с ИК подсветкой, Купольная, 1/2,7" Progressive Scan CMOS, 2,8mm (соответствует 112° по горизонтали), 0,01 / 0 Lux с ИК Люкс, МЕТАЛЛ | 115.29 | шт
| УТ-000178252,8 мм | Space Technology | Видеокамеры | Сетевые (IP) | ST-4021 | 2,8 мм, Китай | Видеокамера ST-4021, цветная,Разрешение:4MP/960H,уличная 4 в 1(4 режима работы: AHD/TVI/CVI/Analog), с ИК подсветкой, Цилиндрическая (Bullet), 1/2,7" Progressive Scan CMOS, 2,8mm (соответствует 125° по горизонтали), 0,01 / 0 Lux с ИК Люкс, МЕТАЛЛ | 121.12 | шт
| УТ-00017826Белый | Space Technology | Видеокамеры | Сетевые (IP) | ST-4023 (2,8-12мм) v.2 | Белый, Китай | Видеокамера ST-4023, БЕЛАЯ, (версия 2), цветная, Разрешение:4MP /960H, 4-in-1 (4 режима работы: Analog/AHD/TVI,CVI), уличная, с ИК подсветкой, с вариофок.объективом, Цилиндрическая (Bullet), 1/2,7" Progressive Scan CMOS, 2,8-12mm (соответствует 105-31° по горизонтали), 0,01 / 0 Lux с ИК, МЕТАЛЛ | 217.44 | шт
| УТ-00017826Серый | Space Technology | Видеокамеры | Сетевые (IP) | ST-4023 (2,8-12мм) v.2 | Серый, Китай | Видеокамера ST-4023, СЕРАЯ, (версия 2), цветная, Разрешение:4MP /960H, 4-in-1 (4 режима работы: Analog/AHD/TVI,CVI), уличная, с ИК подсветкой, с вариофок.объективом, Цилиндрическая (Bullet), 1/2,7" Progressive Scan CMOS, 2,8-12mm (соответствует 105-31° по горизонтали), 0,01 / 0 Lux с ИК, МЕТАЛЛ | 217.44 | шт
| УТ-000178212,8 мм | Space Technology | Видеокамеры | Сетевые (IP) | ST-4024 | 2,8 мм, Китай | Видеокамера ST-4024, цветная,Разрешение:4MP,4 в 1(4 режима работы: AHD/TVI/CVI/Analog),с ИК подсветкой, Купольная, 1/2,7" Progressive Scan CMOS, 2,8mm (соответствует 112° по горизонтали), 0,01 / 0 Lux с ИК Люкс, ПЛАСТИК | 93.4 | шт
| УТ-000178272,8 мм | Space Technology | Видеокамеры | Сетевые (IP) | ST-5051 | 2,8 мм, Китай | Видеокамера ST-5051, цветная,Разрешение:до 5MP (2560x1944),уличная 4-in-1 (4 режима работы: AHD/TVI/CVI/CVBS), с ИК подсветкой, Цилиндрический, 1/2,7" Progressive Scan CMOS, 2,8mm (соответствует 89° по горизонтали), 0,01 / 0 Lux с ИК Люкс, МЕТАЛЛ | 137.2 | шт
| УТ-000178892,8 мм | Space Technology | Видеокамеры | Сетевые (IP) | ST-700 IP PRO D WiFi v.2 | 2,8 мм, Китай | Видеокамера ST-700 IP PRO D WiFi , (версия 2), цветная IP,Разрешение:2,1MP (1920х1088), с ИК подсветкой,возможность работы по WiFi (802.11 b/g/n), Купольная, 1/2,7” Progressive Scan CMOS, 2,8mm (соответствует 113° по горизонтали), МЕТАЛЛ, micro SD, до 256Gb | 262.54 | шт
| УТ-000178932,8 мм | Space Technology | Видеокамеры | Сетевые (IP) | ST-703 IP PRO D v.4 | 2,8 мм, Китай | Видеокамера ST-703 IP PRO D, (версия 4), цветная IP,Разрешение:2,1MP, с ИК подсветкой,Цифр.зум (16х)/поворот(0°/90°/180°/ 270°)/зеркало/приватные зоны (4 зоны), Купольная, 1/2.7” Progressive Scan CMOS, 2,8mm (соответствует 115° по горизонтали), МЕТАЛЛ | 179.5 | шт
| УТ-000178922,8 мм | Space Technology | Видеокамеры | Сетевые (IP) | ST-703 IP PRO D v.5 | 2,8 мм, Китай | Видеокамера ST-703 IP PRO D, (версия 5), цветная IP,Разрешение:2,1MP (1920х1088), с ИК подсветкой,Цифр.зум (16х)/поворот(0°/90°/180°/ 270°)/зеркало/приватные зоны (4 зоны), Купольная, 1/2,7” Progressive Scan CMOS, 2,8mm (соответствует 115° по горизонтали), МЕТАЛЛ | 181.79 | шт
| УТ-000178952,8 мм | Space Technology | Видеокамеры | Сетевые (IP) | ST-710 M IP PRO D v.4 | 2,8 мм, Китай | Видеокамера ST-710 M IP PRO D, (версия 4), цветная IP,Разрешение:2,1MP, с ИК подсветкой,Цифр.зум (16х)/поворот(0°/90°/180°/ 270°)/зеркало/приватные зоны (4 зоны), Bullet, 1/2.7” Progressive Scan CMOS, 2,8mm (соответствует 115° по горизонтали), МЕТАЛЛ | 207.81 | шт
| УТ-000178772,8 мм | Space Technology | Видеокамеры | Сетевые (IP) | ST-712 IP PRO D POE v.2 | 2,8 мм, Китай | Видеокамера ST-712 IP PRO D POE, (версия 2), цветная IP,Разрешение:4MP,с ИК подсветкой, Куб, 1/3” Progressive Scan CMOS, 2,8mm (соответствует 100° по горизонтали), ПЛАСТИК, Micro SD, до 128Gb | 277.27 | шт
| УТ-000178762,8 мм | Space Technology | Видеокамеры | Сетевые (IP) | ST-712 IP PRO D WiFi v.2 | 2,8 мм, Китай | Видеокамера ST-712 IP PRO D WiFi, (версия 2), цветная IP,Разрешение:4MP,с ИК подсветкой,возможность работы по Wi-Fi (IEEE802.11b/g/n), Куб, 1/3” Progressive CMOS, 2,8mm (соответствует 100° по горизонтали), ПЛАСТИК, Micro SD, до 128Gb | 286.03 | шт
| УТ-000178182,8 мм | Space Technology | Видеокамеры | Сетевые (IP) | ST-727 PRO D | 2,8 мм, Китай | Видеокамера ST-727 PRO D, цветная,Разрешение:2MP,уличная 4-in-1 (4 режима работы: AHD/TVI/CVI/Analog), с ИК подсветкой, Купольная, 1/2,9" Progressive Scan CMOS, 2,8mm (соответствует 96° по горизонтали), 0,02 / 0 Lux с ИК Люкс, МЕТАЛЛ | 120.1 | шт
| УТ-000178752,8 мм | Space Technology | Видеокамеры | Сетевые (IP) | ST-745 IP PRO D v.2 | 2,8 мм, Китай | Видеокамера ST-745 IP PRO D , (версия 2), цветная IP,Разрешение:4,1MP, с ИК подсветкой,Цифр.зум (16х)/поворот (0°/90°/180°/ 270°)/зеркало/приватные зоны (4 зоны), Купольная, 1/3” Progressive Scan CMOS, 2,8mm (соответствует 118° по горизонтали), МЕТАЛЛ | 251.01 | шт
| УТ-000176692,8 мм | Space Technology | Видеокамеры | Сетевые (IP) | ST-745 IP PRO D v.3 | 2,8 мм, Китай | Видеокамера ST-745 IP PRO D , (версия 3), цветная IP,Разрешение:4,1MP(2688х1520), с ИК подсветкой,Цифр.зум (16х)/поворот (0°/90°/180°/ 270°)/зеркало/приватные зоны (4 зоны), Купольная, 1/3” Progressive Scan CMOS, 2,8mm (соответствует 118° по горизонтали), МЕТАЛЛ | 254.21 | шт
| УТ-000178942,8 мм | Space Technology | Видеокамеры | Сетевые (IP) | ST-803 IP PRO D | 2,8 мм, Китай | Видеокамера ST-803 IP PRO D, цветная IP,Разрешение:2,1MP, с ИК подсветкой,Цифр.зум (16х)/поворот(0°/90°/180°/ 270°)/зеркало/приватные зоны (4 зоны), Купольная, 1/2,7” Progressive Scan CMOS, 2,8mm (соответствует 115° по горизонтали), МЕТАЛЛ+ПЛАСТИК | 176.58 | шт
| УТ-00017832Белый | Space Technology | Аксессуары для видеонаблюдения | Монтажные коробки | ST-K01 PRO | Белый, Китай | Монтажная коробка ST-K01 PRO (БЕЛАЯ), Универсальная монтажная коробка для видеокамер охранного наблюдения, предназначена для установки и подключения видеокамер охранного видеонаблюдения, Габаритные размеры: 140х140х66 мм, Максимальная нагрузка: 2,5 кг, Пластик, Цвет: Белый, Рабочая температура: -50…+60°С, Степень защищенности: IP 66, Вес нетто: 0,23 кг | 14.59 | шт
| УТ-00017832Черный | Space Technology | Аксессуары для видеонаблюдения | Монтажные коробки | ST-K01 PRO | Черный, Китай | Монтажная коробка ST-K01 PRO (ЧЕРНАЯ), Универсальная монтажная коробка для видеокамер охранного наблюдения, предназначена для установки и подключения видеокамер охранного видеонаблюдения, Габаритные размеры: 140х140х66 мм, Максимальная нагрузка: 2,5 кг, Пластик, Цвет: Черный, Рабочая температура: -50…+60°С, Степень защищенности: IP 66, Вес нетто: 0,23 кг | 14.59 | шт
| УТ-00017833Белый | Space Technology | Аксессуары для видеонаблюдения | Монтажные коробки | ST-K02 | Белый, Китай | Монтажная коробка ST-K02 (БЕЛАЯ), Универсальная монтажная коробка для видеокамер охранного наблюдения, предназначена для установки и подключения видеокамер охранного видеонаблюдения, Габаритные размеры: 140х140х66 мм, Максимальная нагрузка: 2,5 кг, Пластик, Цвет: Белый, Рабочая температура: -50…+60°С, Степень защищенности: IP 65, Вес нетто: 0,23 кг | 10.51 | шт
| УТ-00017833Черный | Space Technology | Аксессуары для видеонаблюдения | Монтажные коробки | ST-K02 | Черный, Китай | Монтажная коробка ST-K02 (ЧЕРНАЯ), Универсальная монтажная коробка для видеокамер охранного наблюдения, предназначена для установки и подключения видеокамер охранного видеонаблюдения, Габаритные размеры: 140х140х66 мм, Максимальная нагрузка: 2,5 кг, Пластик, Цвет: Черный, Рабочая температура: -50…+60°С, Степень защищенности: IP 65, Вес нетто: 0,23 кг | 10.51 | шт
| УТ-000179022,8 мм | Space Technology | Видеокамеры | Сетевые (IP) | ST-S2541 Light | 2,8 мм, Китай | Видеокамера ST-S2541 Light, цветная IP,Разрешение:2MP (1080p),уличная,с ИК подсветкой, Цилиндрический, 1/3" Progressive Scan CMOS, 2,8mm (соответствует 100° по горизонтали), МЕТАЛЛ | 116.76 | шт
| УТ-000179023,6 мм | Space Technology | Видеокамеры | Сетевые (IP) | ST-S2541 Light | 3,6 мм, Китай | Видеокамера ST-S2541 Light, цветная IP,Разрешение:2MP (1080p),уличная,с ИК подсветкой, Цилиндрический, 1/2,9" Progressive Scan CMOS, 3,6mm (соответствует 80° по горизонтали), МЕТАЛЛ | 110.62 | шт
| УТ-000179002,8 мм | Space Technology | Видеокамеры | Сетевые (IP) | ST-S2541 Light POE | 2,8 мм, Китай | Видеокамера ST-S2541 Light POE, цветная IP,Разрешение:2MP (1080p),уличная,с ИК подсветкой, Цилиндрический, 1/3" Progressive Scan CMOS, 2,8mm (соответствует 100° по горизонтали), МЕТАЛЛ | 132.45 | шт
| УТ-000179003,6 мм | Space Technology | Видеокамеры | Сетевые (IP) | ST-S2541 Light POE | 3,6 мм, Китай | Видеокамера ST-S2541 Light POE, цветная IP,Разрешение:2MP (1080p),уличная,с ИК подсветкой, Цилиндрический, 1/2,9" Progressive Scan CMOS, 3,6mm (соответствует 80° по горизонтали), МЕТАЛЛ | 127.78 | шт
| УТ-000179072,8 мм | Space Technology | Видеокамеры | Сетевые (IP) | ST-S2542 Light | 2,8 мм, Китай | Видеокамера ST-S2542 Light, цветная IP,Разрешение:2MP (1080p),с ИК подсветкой,для установки внутри помещений, Купольная, 1/3" Progressive Scan CMOS, 2,8 mm (соответствует 100° по горизонтали), ПЛАСТИК | 94.69 | шт
| УТ-000179073,6 мм | Space Technology | Видеокамеры | Сетевые (IP) | ST-S2542 Light | 3,6 мм, Китай | Видеокамера ST-S2542 Light, цветная IP,Разрешение:2MP (1080p),с ИК подсветкой,для установки внутри помещений, Купольная, 1/2,9" Progressive Scan CMOS, 3,6mm (соответствует 80° по горизонтали), ПЛАСТИК | 100.69 | шт
| УТ-000179063,6 мм | Space Technology | Видеокамеры | Сетевые (IP) | ST-S2542 Light POE | 3,6 мм, Китай | Видеокамера ST-S2542 Light POE , цветная IP,Разрешение:2MP (1080p),с ИК подсветкой,для установки внутри помещений, Купольная, 1/2,9" Progressive Scan CMOS, 3,6mm (соответствует 80° по горизонтали), ПЛАСТИК | 117.86 | шт
| УТ-000179012,8 мм | Space Technology | Видеокамеры | Сетевые (IP) | ST-S2543 Light | 2,8 мм, Китай | Видеокамера ST-S2543 Light, цветная IP,Разрешение:2MP (1080p),уличная,с ИК подсветкой, Купольная, 1/3" Progressive Scan CMOS, 2,8mm (соответствует 100° по горизонтали), МЕТАЛЛ | 117.35 | шт
| УТ-000179013,6 мм | Space Technology | Видеокамеры | Сетевые (IP) | ST-S2543 Light | 3,6 мм, Китай | Видеокамера ST-S2543 Light, цветная IP,Разрешение:2MP (1080p),уличная,с ИК подсветкой, Купольная, 1/2,9" Progressive Scan CMOS, 3,6mm (соответствует 80° по горизонтали), МЕТАЛЛ | 111.2 | шт
| УТ-000178982,8 мм | Space Technology | Видеокамеры | Сетевые (IP) | ST-S2543 Light POE | 2,8 мм, Китай | Видеокамера ST-S2543 Light POE, цветная IP,Разрешение:2MP (1080p),уличная,с ИК подсветкой, Купольная, 1/3" Progressive Scan CMOS, 2,8mm (соответствует 100° по горизонтали), МЕТАЛЛ | 133.03 | шт
| УТ-000178983,6 мм | Space Technology | Видеокамеры | Сетевые (IP) | ST-S2543 Light POE | 3,6 мм, Китай | Видеокамера ST-S2543 Light POE, цветная IP,Разрешение:2MP (1080p),уличная,с ИК подсветкой, Купольная, 1/2,9" Progressive Scan CMOS, 3,6mm (соответствует 80° по горизонтали), МЕТАЛЛ | 128.36 | шт
| УТ-000178652,8 мм | Space Technology | Видеокамеры | Сетевые (IP) | ST-S5501 Light | 2,8 мм, Китай | Видеокамера ST-S5501 Light, цветная IP,Разрешение:5MP (2592*1944),уличная,с ИК подсветкой, Купольная, 1/2,5" Progressive Scan CMOS, 2,8mm (соответствует 108° по горизонтали), МЕТАЛЛ | 198.47 | шт
| УТ-000178632,8 мм | Space Technology | Видеокамеры | Сетевые (IP) | ST-S5501 Light POE | 2,8 мм, Китай | Видеокамера ST-S5501 Light POE, цветная IP,Разрешение:5MP (2592*1944),уличная,с ИК подсветкой, Купольная, 1/2,5" Progressive Scan CMOS, 2,8mm (соответствует 108° по горизонтали), МЕТАЛЛ | 215.63 | шт
| УТ-000178662,8 мм | Space Technology | Видеокамеры | Сетевые (IP) | ST-S5511 Light | 2,8 мм, Китай | Видеокамера ST-S5511 Light, цветная IP,Разрешение:5MP,уличная,с ИК подсветкой, Цилиндрическая (Bullet), 1/2,5" Progressive Scan CMOS, 2,8mm (соответствует 108° по горизонтали), МЕТАЛЛ | 197.63 | шт
| УТ-000178642,8 мм | Space Technology | Видеокамеры | Сетевые (IP) | ST-S5511 Light POE | 2,8 мм, Китай | Видеокамера ST-S5511 Light POE, цветная IP,Разрешение:5MP,уличная,с ИК подсветкой, Цилиндрическая (Bullet), 1/2,5" Progressive Scan CMOS, 2,8mm (соответствует 108° по горизонтали), МЕТАЛЛ | 214.98 | шт
| УТ-000179172,8 мм | Space Technology | Видеокамеры | Сетевые (IP) | ST-V2611 PRO STARLIGHT | 2,8 мм, Китай | Видеокамера ST-V2611 PRO STARLIGHT, цветная IP,Разрешение:2MP (1080p),уличная,с ИК подсветкой, Eyeball, 1/2,9" SONY Starlight Technology, 2,8 mm (соответствует 120° по горизонтали), МЕТАЛЛ, microSD, 128Gb | 240.79 | шт
| УТ-000179162,8 мм | Space Technology | Видеокамеры | Сетевые (IP) | ST-V2613 PRO STARLIGHT | 2,8 мм, Китай | Видеокамера ST-V2613 PRO STARLIGHT, цветная IP,Разрешение:2MP (1080p),уличная,с ИК подсветкой, Цилиндрический, 1/2,9" SONY Starlight Technology, 2,8 mm (соответствует 120° по горизонтали), МЕТАЛЛ, microSD, 128Gb | 240.79 | шт
| УТ-000178872,8 мм | Space Technology | Видеокамеры | Сетевые (IP) | ST-V2703 | 2,8 мм, Китай | Видеокамера ST-V2703, цветная IP,Разрешение:2MP (1080p),уличная,с ИК подсветкой, Цилиндрический, 1/2,7" Progressive Scan CMOS, Размеры Sim-карты: Micro USIM / Micro SIM card, Параметры стандартов сотовой связи: 2G, 3G, 4G / LTE, 2,8 mm (соответствует 98° по горизонтали), МЕТАЛЛ, Micro SD, до 128Gb | 421.22 | шт
| УТ-000178552,8 мм | Space Technology | Видеокамеры | Сетевые (IP) | ST-V5603 PRO | 2,8 мм, Китай | Видеокамера ST-V5603 PRO, цветная IP,Разрешение:5MP,уличная,с ИК подсветкой, Цилиндрический, 1/2,7" Progressive S can CMOS, 2,8 mm (соответствует 105° по горизонтали), МЕТАЛЛ, Micro SD, 128Gb | 350.24 | шт
| УТ-00015803ALPHA, FB, M5 | ALPHA | Аккумуляторные батареи |  | Аккумуляторная батарея 12V-18Ah | ALPHA, FB, M5, Китай |  | 58.09 | шт
| УТ-00015813Контакт, КТ, M6 | Контакт | Аккумуляторные батареи |  | Аккумуляторная батарея 12V-40Ah | Контакт, КТ, M6, Китай |  | 152.44 | шт
| УТ-00016485IEK, 1/2, с вырезом | IЕК | Сопутствующие товары для монтажа | Пластиковые боксы | Бокс КМПн | 1/2, с вырезом, Россия |  | 1.11 | шт
| УТ-00016485TDM, 1/2, с вырезом | TDM ELECTRIC | Сопутствующие товары для монтажа | Пластиковые боксы | Бокс КМПн | 1/2, с вырезом, Россия |  | 0.99 | шт
| УТ-00015846Белый, Уралпак, уп. 24м, двойной замок |  | Кабельные каналы | ПВХ | Кабель-канал ПВХ 40х40 (L=2м) | Белый, уп. 24м, двойной замок, Россия |  | 2.49 | м
| УТ-00016189100х100х50, 8 вводов, IP54, уп. 60шт, Уралпак |  | Сопутствующие товары для монтажа | Монтажные коробки | Коробка распаячная прямоугольная для о/п | 100х100х50, 8 вводов, IP54, уп. 60шт, Россия |  | 1.75 | шт
| УТ-00016064Серый, Уралпак, уп. 100шт |  | Аксессуары для труб | Крепеж-клипсы | Крепеж-клипса 20 мм | Серый, уп. 100шт, Россия |  | 0.05 | упак (100 шт)
| УТ-00015863Уралпак, уп. 100м |  | Трубы электротехнические | Труба гофрированная ПВХ | Труба гофрированная ПВХ 16 мм с зондом | уп. 100м, Россия |  | 0.29 | м
| УТ-00015864Уралпак, уп. 100м |  | Трубы электротехнические | Труба гофрированная ПВХ | Труба гофрированная ПВХ 20 мм с зондом | уп. 100м, Россия |  | 0.39 | м
| УТ-00017958 | Dahua | Видеокамеры |  | DH-HAC-HDW1500TMQP-Z-A |  |  | 209.25 | шт
| УТ-00017960 | Dahua | Видеокамеры |  | DH-HAC-HFW1500RP-Z-IRE6-A |  |  | 222.75 | шт
| УТ-00017970 | Dahua | Аксессуары для видеонаблюдения | Микрофоны | DH-HAP201 |  |  | 128.25 | шт
| УТ-00005474 | Dahua | Видеокамеры |  | DH-IPC-HDBW2231RP-ZAS-27135 |  |  | 573.75 | шт
| УТ-00017962 | Dahua | Видеокамеры |  | DH-IPC-HFW5441EP-ZE |  |  | 886.5 | шт
| УТ-00017963 | Dahua | Видеокамеры |  | DH-SD5A232XA-HNR |  |  | 2621.25 | шт
| УТ-00018222 | Dahua | Видеокамеры |  | DH-SD5A432XA-HNR |  |  | 2916 | шт
| УТ-00017964 | Dahua | Видеокамеры |  | DH-XVR4108C-I |  |  | 247.5 | шт
| УТ-00017966 | Dahua | Видеокамеры |  | DH-XVR5108HE-I2 |  |  | 402.75 | шт
| УТ-00017968 | Dahua | Видеокамеры |  | DH-XVR5116HE-I2 |  |  | 681.75 | шт
| УТ-00017969 | Dahua | Аксессуары для видеонаблюдения | Мониторы | DHI-LM32-F200 |  |  | 1181.25 | шт
| УТ-00017971 | Dahua | Вызывные панели |  | DHI-VTO2111D-P-S2 |  |  | 319.5 | шт
| УТ-00015484 | HiWatch | Видеокамеры |  | DS-I205M |  |  | 551.96 | шт
| УТ-00019197 | HiWatch | Видеокамеры |  | DS-I215(C) |  |  | 917.73 | шт
| УТ-00019198 | HiWatch | Видеокамеры |  | DS-I225(C) |  |  | 1062.21 | шт
| УТ-00019199 | HiWatch | Видеокамеры |  | DS-I415 |  |  | 1155.92 | шт
| УТ-00019200 | HiWatch | Видеокамеры |  | DS-I425 |  |  | 1363.76 | шт
| УТ-00016576 | Bolid | Системы контроля доступа | Считыватели | Proxy-4M |  |  | 56.01 | шт
| УТ-00004949 | Bolid | Системы контроля доступа | Считыватели | PROXY-5MSG |  |  | 102.68 | шт
| УТ-00018058 | Bolid | Системы контроля доступа | Считыватели | Proxy-5МSB |  |  | 102.68 | шт
| УТ-00016575 | Bolid | Системы контроля доступа | Считыватели | Proxy-KeyMH |  |  | 172.72 | шт
| УТ-00018059 | Bolid | Системы контроля доступа | Считыватели | Proxy-KeyMV |  |  | 172.72 | шт
| УТ-00018060 | Bolid | Системы контроля доступа | Считыватели | Proxy-Н1000 |  |  | 135.38 | шт
| УТ-00018056 | Bolid | Системы контроля доступа | Считыватели | ProxyKey-4E |  |  | 60.71 | шт
| УТ-00018057 | Bolid | Системы контроля доступа | Считыватели | ProxyKey-4M |  |  | 70.03 | шт
| УТ-00016743 | Rovalant | Дополнительное оборудование |  | RF04-ДO с Изолирующим основанием XP777 |  |  | 45.55 | шт
| УТ-00017997 | RVI | Аксессуары для видеонаблюдения | Кронштейны | RVi-1BPM-1 white |  |  | 119.31 | шт
| УТ-00019127 | RVI | Видеокамеры |  | RVi-1NCD2263 (2.7-13.5) white |  |  | 450.73 | шт
| УТ-00019129 | RVI | Видеокамеры |  | RVi-1NCD4349 (2.7-13.5) white |  |  | 649.59 | шт
| УТ-00019128 | RVI | Видеокамеры |  | RVi-1NCT2263 (2.7-13.5) white |  |  | 463.99 | шт
| УТ-00019131 | RVI | Видеокамеры |  | RVi-1NCT4349 (2.7-13.5) black |  |  | 633.68 | шт
| УТ-00017977 | RVI | Видеокамеры |  | RVi-1NCT4349 (2.7-13.5) white |  |  | 633.68 | шт
| УТ-00019132 | RVI | Сетевые коммутаторы |  | RVi-1NSM16G-4H |  |  | 806.02 | шт
| УТ-00016331 | RVI | Сетевые коммутаторы |  | RVi-1NSP-1P |  |  | 110.03 | шт
| УТ-00015528 | Space Technology | Видеокамеры |  | ST-177 М IP HOME POE H.265 (2,8-12мм) v.3 |  |  | 215.63 | шт
| УТ-00019181 | Space Technology | Видеокамеры |  | ST-S2544 Light (2,8-12mm) |  |  | 173.66 | шт
| УТ-00019182 | Space Technology | Видеокамеры |  | ST-S2544 Light POE БЕЛЫЙ (2,8-12mm) |  |  | 190.82 | шт
| УТ-00019179 | Space Technology | Видеокамеры |  | ST-S2546 Light (2,8-12mm) |  |  | 161.99 | шт
| УТ-00019180 | Space Technology | Видеокамеры |  | ST-S2546 Light POE (2,8-12mm) |  |  | 179.15 | шт
| УТ-00016732 | CROW | Извещатели охранные | Пассивные | SWAN-QUAD PET3 |  |  | 26.99 | шт
| УТ-00016400 | Фармтехсервис | Приборы приемно-контрольные |  | АПКБ |  |  | 572.8 | шт
| УТ-00015041 |  | Источники питания |  | ББП-4/12-2 |  |  | 202.4 | шт
| УТ-00019125 |  | Источники питания |  | ББП-8/12-2 |  |  | 215.05 | шт
| 25219 | Bolid | Дополнительное оборудование |  | БЗЛ-01 |  |  | 16.43 | шт
| УТ-00016428 | Rovalant | Приборы приемно-контрольные |  | Бирюза-М (исполнение RS485) |  |  | 1422.83 | шт
| 24317 | Rovalant | Источники питания |  | Блок бесперебойного питания ББП-10/24 |  |  | 652.74 | шт
| УТ-00016550 | Rovalant | Источники питания |  | Блок бесперебойного питания ББП-3/12-2 |  |  | 144.21 | шт
| 24841 | Rovalant | Дополнительное оборудование |  | Блок индикации БИ-8 |  |  | 151.8 | шт
| 24840 | Rovalant | Дополнительное оборудование |  | Блок коммутационный БК-4 |  |  | 229.08 | шт
| 24839 | Rovalant | Дополнительное оборудование |  | Блок управления БУ-40 |  |  | 288.42 | шт
| УТ-00003599 | Bolid | Дополнительное оборудование |  | БОКС-12/34М5-Р (Бокс-12 исп.01) |  |  | 96.91 | шт
| УТ-00002428 | Bolid | Дополнительное оборудование |  | Бокс-24/17М5-Р (Бокс-24 исп.01) |  |  | 96.91 | шт
| УТ-00016412 | Фармтехсервис | Дополнительное оборудование |  | БУА |  |  | 64.16 | шт
| УТ-00015328 | Rovalant | Дополнительное оборудование |  | ВПИУ-люкс (базовая) |  |  | 215 | шт
| УТ-00016736 | Rovalant | Дополнительное оборудование |  | ВПУ «Бирюза» |  |  | 688.86 | шт
| УТ-00018204 | Bolid | Извещатели охранные | Вибрационные | Вулкан |  |  | 37.17 | шт
| УТ-00018008 | Bolid | Дополнительное оборудование |  | ВУОС-31 |  |  | 2.82 | шт
| УТ-00016409 | Фармтехсервис | Дополнительное оборудование |  | ВУОСА |  |  | 145.11 | шт
| УТ-00016769 | Bolid | Извещатели пожарные | Оптико-электронные | ДИП-31 |  |  | 12.17 | шт
| УТ-00018205 | Bolid | Извещатели пожарные | Оптико-электронные | ДИП-34АВТ |  |  | 20.05 | шт
| УТ-00018115 | Bolid | Извещатели пожарные | Оптико-электронные | ДИП-34ПА |  |  | 28.37 | шт
| УТ-00016411 | Фармтехсервис | Оповещатели | Адресный | ЗОС-3А |  |  | 44.61 | шт
| УТ-00016415 | Фармтехсервис | Дополнительное оборудование |  | ИЗ-1 |  |  | 15.28 | шт
| УТ-00003199 | Rovalant | Извещатели пожарные | Адресный | Извещатель пожарный пламени адресный RF04-ИПП |  |  | 1472.81 | шт
| УТ-00019147 | Rubezh | Извещатели пожарные | Дымовые | ИП 212-141 |  |  | 10.88 | шт
| 29138 | Противопожарные работы | Извещатели пожарные | Дымовые | ИП 212-54Т (с ЭП) |  |  | 14.63 | шт
| УТ-00019096 | Rovalant | Извещатели пожарные | Ручные | ИП 513-5-В «RF05-P» |  |  | 23.06 | шт
| УТ-00019095 | Rovalant | Извещатели пожарные | Тепловые | ИП-101-5-B «RF05-Т» |  |  | 30.98 | шт
| УТ-00019093 | Rovalant | Извещатели пожарные | Дымовые | ИП-212-5 «RF05-ДО» |  |  | 33.36 | шт
| УТ-00019094 | Rovalant | Извещатели пожарные | Дымовые | ИП-212-6 «RF05-ДО/И» |  |  | 41.3 | шт
| УТ-00016408 | Фармтехсервис | Извещатели пожарные | Тепловые | ИП135-01-А2М-А |  |  | 25.52 | шт
| УТ-00016401 | Фармтехсервис | Извещатели пожарные | Дымовые | ИП212-6АА |  |  | 25.47 | шт
| УТ-00016402 | Фармтехсервис | Извещатели пожарные | Дымовые | ИП212-6АА с изолятором |  |  | 26.3 | шт
| УТ-00016403 | Фармтехсервис | Извещатели пожарные | Дымовые | ИП212-6ПА |  |  | 25.47 | шт
| УТ-00016404 | Фармтехсервис | Извещатели пожарные | Дымовые | ИП212-6ПА с изолятором |  |  | 26.3 | шт
| УТ-00016407 | Фармтехсервис | Извещатели пожарные | Дымовые | ИП212-6ПАЗ |  |  | 28 | шт
| УТ-00016405 | Фармтехсервис | Извещатели пожарные | Ручные | ИП5-2РА |  |  | 22.91 | шт
| УТ-00016406 | Фармтехсервис | Извещатели пожарные | Ручные | ИП5-2РА с изолятором |  |  | 25.21 | шт
| УТ-00017810 | Bolid | Извещатели пожарные | Ручные | ИПР 513-3АМ исп.01 IP67 |  |  | 77.29 | шт
| УТ-00018207 | Bolid | Извещатели пожарные | Ручные | ИПР 513-3М |  |  | 13.7 | шт
| УТ-00018208 | Bolid | Извещатели пожарные | Ручные | ИПР 513-3М IP67 |  |  | 60.71 | шт
| УТ-00018117 | Bolid | Извещатели пожарные | Ручные | ИПР 513-3ПАМ |  |  | 20.05 | шт
| УТ-00018203 | Bolid | Извещатели охранные | Звуковые | Ирбис |  |  | 24.74 | шт
| УТ-00018063 | Bolid | Дополнительное оборудование | Кронштейны | Кожух защитный ИП |  |  | 15.74 | шт
| УТ-00016742 | Rovalant | Дополнительное оборудование | Кронштейны | Кожух защитный ИПДЛ-Д-Р/4р |  |  | 102.45 | шт
| 25222 | Bolid | Дополнительное оборудование | Кронштейны | Кронштейн К С2000-ИК исп.03 |  |  | 2.46 | шт
| УТ-00016242 | Rovalant | Дополнительное оборудование |  | Крышка для RF04-P |  |  | 3.81 | шт
| УТ-00019099 | Rovalant | Дополнительное оборудование |  | КСО (исп.Ethernet) |  |  | 912.35 | шт
| УТ-00019098 | Rovalant | Дополнительное оборудование |  | КСО (исп.RS485) |  |  | 912.35 | шт
| УТ-00018187 | Bolid | Дополнительное оборудование |  | МИП-12 исп.01 |  |  | 26.78 | шт
| УТ-00018202 | Bolid | Дополнительное оборудование |  | МИП-12 исп.02 |  |  | 35.74 | шт
| УТ-00018062 | Bolid | Дополнительное оборудование |  | МК-3 |  |  | 4.9 | шт
| УТ-00018212 | Bolid | Дополнительное оборудование |  | МК1 ШПС |  |  | 25.93 | шт
| УТ-00003187 | Rovalant | Дополнительное оборудование |  | Модуль адресного шлейфа МАШ-ХР777 |  |  | 169.74 | шт
| УТ-00003188 | Rovalant | Дополнительное оборудование |  | Модуль адресного шлейфа МАШ-ХР777 К |  |  | 173.98 | шт
| УТ-00019146 | Новатех Системы Безопасности | Дополнительное оборудование |  | МПИ-GSM 3 |  |  | 275 | шт
| УТ-00016241 | Rovalant | Дополнительное оборудование | Знаки безопасности | Наклейка ламинированная для извещателя ручного RF03-P |  |  | 1.9 | шт
| УТ-00016238 | Rovalant | Дополнительное оборудование | Знаки безопасности | Наклейка на ВПУ-А-16 (сенсорная) |  |  | 7.94 | шт
| УТ-00019122 | Rovalant | Оповещатели | Речевые | ОПВ Р-10 |  |  | 117.3 | шт
| УТ-00019123 | Rovalant | Оповещатели | Речевые | ОПВ Р-15 |  |  | 124.2 | шт
| УТ-00019124 | Rovalant | Оповещатели | Речевые | ОПВ Р-30 |  |  | 195.04 | шт
| УТ-00019077 | Rovalant | Оповещатели | Звуковые | ОПЗ RN-12 |  |  | 16.87 | шт
| УТ-00019078 | Rovalant | Оповещатели | Звуковые | ОПЗ RN-24 |  |  | 16.87 | шт
| УТ-00019091 | Rovalant | Оповещатели | Речевые | ОПР RN-10ТС |  |  | 69 | шт
| УТ-00019092 | Rovalant | Оповещатели | Речевые | ОПР RN-10УС |  |  | 78.58 | шт
| УТ-00017447 | Rovalant | Оповещатели | Речевые | ОПР RN-15ТС (В) |  |  | 115 | шт
| УТ-00017551 | Rovalant | Оповещатели | Речевые | ОПР RN-1ТС |  |  | 25.68 | шт
| УТ-00019083 | Rovalant | Оповещатели | Речевые | ОПР RN-1УС |  |  | 25.78 | шт
| УТ-00019086 | Rovalant | Оповещатели | Речевые | ОПР RN-3ТП |  |  | 46.77 | шт
| УТ-00019088 | Rovalant | Оповещатели | Речевые | ОПР RN-3ТП (В) |  |  | 53.67 | шт
| УТ-00019084 | Rovalant | Оповещатели | Речевые | ОПР RN-3ТС |  |  | 31.43 | шт
| УТ-00019087 | Rovalant | Оповещатели | Речевые | ОПР RN-3УП |  |  | 37.38 | шт
| УТ-00019085 | Rovalant | Оповещатели | Речевые | ОПР RN-3УС |  |  | 31.53 | шт
| УТ-00019089 | Rovalant | Оповещатели | Речевые | ОПР RN-5ТС |  |  | 33.55 | шт
| УТ-00019090 | Rovalant | Оповещатели | Речевые | ОПР RN-5УС |  |  | 37.38 | шт
| 24829 | Rovalant | Оповещатели | Звуковые | ОПР З-24 |  |  | 17.16 | шт
| УТ-00018142 | Bolid | Оповещатели | Речевые | ОПР-П003.1 |  |  | 15.15 | шт
| УТ-00018139 | Bolid | Оповещатели | Речевые | ОПР-П103.1 |  |  | 17.34 | шт
| УТ-00018138 | Bolid | Оповещатели | Речевые | ОПР-П110.1 |  |  | 21.82 | шт
| УТ-00018141 | Bolid | Оповещатели | Речевые | ОПР-С003.1 |  |  | 13.82 | шт
| УТ-00018140 | Bolid | Оповещатели | Речевые | ОПР-С006.1 |  |  | 46.67 | шт
| УТ-00018137 | Bolid | Оповещатели | Речевые | ОПР-С103.1 |  |  | 15.57 | шт
| УТ-00018136 | Bolid | Оповещатели | Речевые | ОПР-С106.1 |  |  | 51.59 | шт
| УТ-00018135 | Bolid | Оповещатели | Речевые | ОПР-С120.1 |  |  | 54.24 | шт
| УТ-00018134 | Bolid | Оповещатели | Речевые | ОПР-У110.1 |  |  | 141.83 | шт
| УТ-00018133 | Bolid | Оповещатели | Речевые | ОПР-У130.1 |  |  | 146.69 | шт
| УТ-00018132 | Bolid | Оповещатели | Речевые | ОПР-У150.1 |  |  | 283.6 | шт
| УТ-00016737 | Rovalant | Приборы приемно-контрольные |  | ППКПиУ «Бирюза-М» (исп.Ethernet) |  |  | 1422.83 | шт
| УТ-00018155 | Bolid | Приборы приемно-контрольные |  | ППО СПИ "Эгида" |  |  | 11201.4 | шт
| УТ-00003185 | Rovalant | Приборы приемно-контрольные |  | Прибор приёмно-контрольный и управления АПКП.XP777 |  |  | 3646.02 | шт
| УТ-00017734 | Rovalant | Приборы приемно-контрольные |  | Прибор приёмно-контрольный охранный А24/4 |  |  | 253.95 | шт
| УТ-00017459 | Rovalant | Приборы приемно-контрольные |  | Прибор приёмно-контрольный охранный А24/6 |  |  | 261.63 | шт
| УТ-00017731 | Rovalant | Приборы приемно-контрольные |  | Прибор приёмно-контрольный охранный А24/8 |  |  | 269.3 | шт
| УТ-00018012 | Bolid | Системы контроля доступа |  | Распознование лиц Тевиан исп.1 |  |  | 1911.39 | шт
| УТ-00018014 | Bolid | Системы контроля доступа |  | Распознование лиц Тевиан исп.10 |  |  | 16446.54 | шт
| УТ-00018013 | Bolid | Системы контроля доступа |  | Распознование лиц Тевиан исп.4 |  |  | 7289.83 | шт
| УТ-00018157 | Bolid | Дополнительное оборудование |  | Ресурс-GSM |  |  | 179.55 | шт
| 25192 | Bolid | Источники питания |  | РИП-12 ИСП.04 |  |  | 117.46 | шт
| УТ-00018193 | Bolid | Источники питания |  | РИП-12 исп.104 (РИП-12-3/7М6-V4) |  |  | 77.03 | шт
| УТ-00018194 | Bolid | Источники питания |  | РИП-12 исп.108 (РИП-12-5/17М7-V8) |  |  | 116.71 | шт
| УТ-00015686 | Bolid | Источники питания |  | РИП-12 исп.11 |  |  | 61.61 | шт
| УТ-00018195 | Bolid | Источники питания |  | РИП-12 исп.116 (РИП-12-10/17М7-V16) |  |  | 196.02 | шт
| УТ-00018188 | Bolid | Источники питания |  | РИП-12 исп.14 (РИП-12-2/7П2-Р) |  |  | 104.17 | шт
| УТ-00018189 | Bolid | Источники питания |  | РИП-12 исп.15 (РИП-12-3/17М1-Р) |  |  | 172.24 | шт
| УТ-00018190 | Bolid | Источники питания |  | РИП-12 исп.16 (РИП-12-3/17П1-Р) |  |  | 145.25 | шт
| УТ-00018191 | Bolid | Источники питания |  | РИП-12 исп.17 (РИП-12-8/17М1-Р) |  |  | 240.3 | шт
| УТ-00004939 | Bolid | Источники питания |  | РИП-12 исп.18 |  |  | 133.99 | шт
| УТ-00018192 | Bolid | Источники питания |  | РИП-12 исп.20 (РИП-12-1/7М2-Р) |  |  | 104.76 | шт
| УТ-00002649 | Bolid | Источники питания |  | РИП-12 исп.51 (РИП-12-3/17П1-Р-RS) |  |  | 183.87 | шт
| УТ-00018185 | Bolid | Источники питания |  | РИП-12 исп.60 (РИП-12-3/17М1-Р-Modbus) |  |  | 221.04 | шт
| УТ-00018186 | Bolid | Источники питания |  | РИП-12 исп.61 (РИП-12-3/17П1-Р-Modbus) |  |  | 205.36 | шт
| 25200 | Bolid | Источники питания |  | РИП-24 ИСП.04 |  |  | 117.46 | шт
| 28146 | Bolid | Источники питания |  | РИП-24 ИСП.11 |  |  | 192.66 | шт
| УТ-00018196 | Bolid | Источники питания |  | РИП-24 исп.15 (РИП-24-3/7М4-Р) |  |  | 211.34 | шт
| УТ-00018197 | Bolid | Источники питания |  | РИП-24 исп.51 (РИП-24-2/7П1-Р-RS) |  |  | 193.62 | шт
| УТ-00018198 | Bolid | Источники питания |  | РИП-48 исп.01 (РИП-48-4/17М3-Р-RS) |  |  | 482.63 | шт
| УТ-00016414 | Фармтехсервис | Дополнительное оборудование | Расширители памяти | РПА |  |  | 57.29 | шт
| УТ-00018118 | Bolid | Дополнительное оборудование |  | Рупор |  |  | 212.03 | шт
| УТ-00018119 | Bolid | Дополнительное оборудование |  | Рупор исп.01 |  |  | 112.92 | шт
| УТ-00018120 | Bolid | Дополнительное оборудование |  | Рупор исп.02 |  |  | 70.94 | шт
| УТ-00018121 | Bolid | Дополнительное оборудование |  | Рупор исп.03 |  |  | 138.9 | шт
| УТ-00018123 | Bolid | Дополнительное оборудование |  | Рупор-300 |  |  | 1026.8 | шт
| УТ-00018124 | Bolid | Дополнительное оборудование |  | Рупор-300-МК |  |  | 34.72 | шт
| УТ-00018125 | Bolid | Дополнительное оборудование |  | Рупор-АР-МВ |  |  | 21.23 | шт
| УТ-00018126 | Bolid | Дополнительное оборудование |  | Рупор-АР-МР |  |  | 12.27 | шт
| УТ-00018122 | Bolid | Дополнительное оборудование |  | Рупор-БР |  |  | 123.22 | шт
| УТ-00018131 | Bolid | Дополнительное оборудование |  | Рупор-ДА исп.01 |  |  | 44.01 | шт
| УТ-00018127 | Bolid | Дополнительное оборудование |  | Рупор-ДБ |  |  | 228.03 | шт
| УТ-00018129 | Bolid | Дополнительное оборудование |  | Рупор-ДБ исп.01 |  |  | 135.48 | шт
| УТ-00018130 | Bolid | Дополнительное оборудование |  | Рупор-ДК исп.01 |  |  | 58.67 | шт
| УТ-00018128 | Bolid | Дополнительное оборудование |  | Рупор-ДТ |  |  | 57.82 | шт
| УТ-00018160 | Bolid | Дополнительное оборудование |  | С-600 "Байкал" (BOLID)-У-С-15-0,6-RS4 |  |  | 152.16 | шт
| УТ-00018161 | Bolid | Дополнительное оборудование |  | С-600 "Байкал" (BOLID)-У-С-15-0,6-Р |  |  | 194.69 | шт
| УТ-00018162 | Bolid | Дополнительное оборудование |  | С-600 "Байкал" (BOLID)-У-С-20-1,5-RS4 |  |  | 163.14 | шт
| УТ-00018163 | Bolid | Дополнительное оборудование |  | С-600 "Байкал" (BOLID)-У-С-20-1,5-Р |  |  | 206.25 | шт
| УТ-00018054 | Bolid | Дополнительное оборудование |  | С2000-BioAccess-F22 |  |  | 471.21 | шт
| УТ-00018055 | Bolid | Дополнительное оборудование |  | С2000-BIOAccess-SB101TC |  |  | 817.92 | шт
| УТ-00018149 | Bolid | Дополнительное оборудование |  | С2000-PGE исп.01 |  |  | 118.36 | шт
| УТ-00018047 | Bolid | Дополнительное оборудование | Преобразователи | С2000-WiFi |  |  | 37.17 | шт
| УТ-00018156 | Bolid | Дополнительное оборудование |  | С2000-АСР8 |  |  | 50.89 | шт
| УТ-00005040 | Bolid | Дополнительное оборудование |  | С2000-БИ исп. 02 |  |  | 176.45 | шт
| УТ-00018061 | Bolid | Дополнительное оборудование |  | С2000-БРШС-Ех |  |  | 578.32 | шт
| УТ-00018176 | Bolid | Дополнительное оборудование |  | С2000-ВТ |  |  | 26.24 | шт
| УТ-00018177 | Bolid | Дополнительное оборудование |  | С2000-ВТ исп.01 |  |  | 32.91 | шт
| УТ-00018178 | Bolid | Дополнительное оборудование |  | С2000-ВТИ |  |  | 56.49 | шт
| УТ-00018179 | Bolid | Дополнительное оборудование |  | С2000-ВТИ исп.01 |  |  | 117.35 | шт
| УТ-00018088 | Bolid | Дополнительное оборудование |  | С2000-Грация исп.01 |  |  | 34.72 | шт
| УТ-00018181 | Bolid | Дополнительное оборудование |  | С2000-ДЗ |  |  | 30.56 | шт
| УТ-00018116 | Bolid | Дополнительное оборудование |  | С2000-ИП-ПА |  |  | 25.6 | шт
| УТ-00003745 | Bolid | Дополнительное оборудование |  | С2000-ИПДЛ исп.60 |  |  | 482.59 | шт
| УТ-00018165 | Bolid | Дополнительное оборудование |  | С2000-КДЛ-Modbus |  |  | 176.45 | шт
| УТ-00004562 | Bolid | Дополнительное оборудование |  | С2000-ОПЗ |  |  | 52.91 | шт
| УТ-00018038 | Bolid | Дополнительное оборудование |  | С2000-ПКВ |  |  | 5605.18 | шт
| УТ-00018064 | Bolid | Дополнительное оборудование |  | С2000-ПЛ |  |  | 168.02 | шт
| УТ-00018043 | Bolid | Дополнительное оборудование |  | С2000-РПИ |  |  | 136.93 | шт
| УТ-00018044 | Bolid | Дополнительное оборудование |  | С2000-РПИ исп.01 |  |  | 130.58 | шт
| УТ-00018218 | Bolid | Дополнительное оборудование |  | С2000-СМК ИСП.01 (IP68) |  |  | 20.54 | шт
| УТ-00018089 | Bolid | Извещатели охранные | Магнитоконтактные | С2000-СМК исп.04 |  |  | 11.95 | шт
| УТ-00018090 | Bolid | Извещатели охранные | Магнитоконтактные | С2000-СМК исп.06 |  |  | 12.8 | шт
| УТ-00018091 | Bolid | Извещатели охранные | Магнитоконтактные | С2000-СМК исп.07 |  |  | 13.87 | шт
| УТ-00018065 | Bolid | Извещатели пожарные | Тепловые | С2000-Спектрон-101-Т-Р |  |  | 269.37 | шт
| УТ-00018066 | Bolid | Извещатели пожарные | Тепловые | С2000-Спектрон-101-Т-Р-Н |  |  | 528.97 | шт
| УТ-00018067 | Bolid | Извещатели пожарные | Пламени | С2000-Спектрон-207 |  |  | 153.84 | шт
| УТ-00018070 | Bolid | Извещатели пожарные | Пламени | С2000-Спектрон-207-Exi |  |  | 349.86 | шт
| УТ-00018072 | Bolid | Извещатели пожарные | Пламени | С2000-Спектрон-207-Exi-M |  |  | 420.05 | шт
| УТ-00018069 | Bolid | Извещатели пожарные | Пламени | С2000-Спектрон-207-Exm |  |  | 349.86 | шт
| УТ-00018071 | Bolid | Извещатели пожарные | Пламени | С2000-Спектрон-207-Exm-M |  |  | 420.05 | шт
| УТ-00018068 | Bolid | Извещатели пожарные | Пламени | С2000-Спектрон-207-М |  |  | 209.84 | шт
| УТ-00018079 | Bolid | Извещатели пожарные | Ручные | С2000-Спектрон-512-Exd-М-ИПР |  |  | 401.87 | шт
| УТ-00018081 | Bolid | Извещатели пожарные | Ручные | С2000-Спектрон-512-Exd-М-УДП-01 |  |  | 401.87 | шт
| УТ-00018083 | Bolid | Извещатели пожарные | Ручные | С2000-Спектрон-512-Exd-М-УДП-02 |  |  | 401.87 | шт
| УТ-00018085 | Bolid | Извещатели пожарные | Ручные | С2000-Спектрон-512-Exd-М-УДП-03 |  |  | 401.87 | шт
| УТ-00018080 | Bolid | Извещатели пожарные | Ручные | С2000-Спектрон-512-Exd-Н-ИПР |  |  | 715.66 | шт
| УТ-00018082 | Bolid | Извещатели пожарные | Ручные | С2000-Спектрон-512-Exd-Н-УДП-01 |  |  | 715.66 | шт
| УТ-00018084 | Bolid | Извещатели пожарные | Ручные | С2000-Спектрон-512-Exd-Н-УДП-02 |  |  | 715.66 | шт
| УТ-00018086 | Bolid | Извещатели пожарные | Ручные | С2000-Спектрон-512-Exd-Н-УДП-03 |  |  | 715.64 | шт
| УТ-00018073 | Bolid | Извещатели пожарные | Пламени | С2000-Спектрон-607 |  |  | 720.09 | шт
| УТ-00018075 | Bolid | Извещатели пожарные | Пламени | С2000-Спектрон-607-Exd-М |  |  | 2475.88 | шт
| УТ-00018074 | Bolid | Извещатели пожарные | Пламени | С2000-Спектрон-607-Exd-Н |  |  | 2800.35 | шт
| УТ-00018076 | Bolid | Извещатели пожарные | Пламени | С2000-Спектрон-607-Exi |  |  | 893.45 | шт
| УТ-00018077 | Bolid | Извещатели пожарные | Пламени | С2000-Спектрон-608 |  |  | 443.2 | шт
| УТ-00018078 | Bolid | Извещатели пожарные | Пламени | С2000-Спектрон-608-Exi |  |  | 652.08 | шт
| УТ-00018087 | Bolid | Дополнительное оборудование |  | С2000-Спектрон-ИБ |  |  | 140.02 | шт
| УТ-00018168 | Bolid | Дополнительное оборудование | Контроллеры | С2000-Т |  |  | 347.73 | шт
| УТ-00018169 | Bolid | Дополнительное оборудование | Контроллеры | С2000-Т исп.01 |  |  | 431.74 | шт
| УТ-00018159 | Bolid | Дополнительное оборудование |  | С2000Р-АСР2 |  |  | 68.49 | шт
| УТ-00018183 | Bolid | Дополнительное оборудование |  | С2000Р-ВТИ |  |  | 71.91 | шт
| УТ-00018184 | Bolid | Дополнительное оборудование |  | С2000Р-ВТИ исп.01 |  |  | 128.35 | шт
| УТ-00018182 | Bolid | Дополнительное оборудование |  | С2000Р-ДЗ |  |  | 56.76 | шт
| УТ-00018096 | Bolid | Извещатели охранные | Оптико-электронные | С2000Р-ИК |  |  | 76.54 | шт
| УТ-00017644 | Bolid | Извещатели охранные | Оптико-электронные | С2000Р-ИК исп.02 |  |  | 91.48 | шт
| УТ-00018107 | Bolid | Оповещатели | Световые | С2000Р-ОСТ исп.00 |  |  | 66.52 | шт
| УТ-00018108 | Bolid | Оповещатели | Световые | С2000Р-ОСТ исп.01 |  |  | 66.52 | шт
| УТ-00018109 | Bolid | Оповещатели | Световые | С2000Р-ОСТ исп.02 |  |  | 66.52 | шт
| УТ-00018110 | Bolid | Оповещатели | Световые | С2000Р-ОСТ исп.07 |  |  | 66.52 | шт
| УТ-00018111 | Bolid | Оповещатели | Световые | С2000Р-ОСТ исп.08 |  |  | 66.52 | шт
| УТ-00018112 | Bolid | Оповещатели | Световые | С2000Р-ОСТ исп.09 |  |  | 66.52 | шт
| УТ-00018113 | Bolid | Оповещатели | Световые | С2000Р-ОСТ исп.10 |  |  | 66.52 | шт
| УТ-00018114 | Bolid | Оповещатели | Световые | С2000Р-ОСТ исп.11 |  |  | 66.52 | шт
| УТ-00018098 | Bolid | Извещатели охранные | Оптико-электронные | С2000Р-Пирон |  |  | 220.29 | шт
| УТ-00018099 | Bolid | Извещатели охранные | Оптико-электронные | С2000Р-Пирон-Ш |  |  | 220.29 | шт
| УТ-00018104 | Bolid | Дополнительное оборудование |  | С2000Р-РМ |  |  | 80.76 | шт
| УТ-00018105 | Bolid | Дополнительное оборудование |  | С2000Р-РМ исп.01 |  |  | 64.91 | шт
| УТ-00018100 | Bolid | Извещатели охранные | Адресный | С2000Р-Сдвиг |  |  | 45.77 | шт
| УТ-00018101 | Bolid | Извещатели охранные | Адресный | С2000Р-Сдвиг исп.01 |  |  | 43.47 | шт
| УТ-00018102 | Bolid | Извещатели охранные | Адресный | С2000Р-Сдвиг исп.02 |  |  | 41.55 | шт
| УТ-00017641 | Bolid | Оповещатели | Светозвуковые | С2000Р-Сирена |  |  | 186.21 | шт
| УТ-00017658 | Bolid | Извещатели охранные | Магнитоконтактные | С2000Р-СМК |  |  | 67.69 | шт
| УТ-00018103 | Bolid | Дополнительное оборудование |  | С2000Р-СП |  |  | 67.69 | шт
| УТ-00018094 | Bolid | Извещатели пожарные | Пламени | С2000Р-Спектрон-609-Exd-М |  |  | 2412.57 | шт
| УТ-00018095 | Bolid | Извещатели пожарные | Пламени | С2000Р-Спектрон-609-Exd-Н |  |  | 2851.02 | шт
| УТ-00018093 | Bolid | Извещатели пожарные | Пламени | С2000Р-Спектрон-Exd-609-А |  |  | 2239.21 | шт
| УТ-00018097 | Bolid | Извещатели охранные | Оптико-электронные | С2000Р-ШИК |  |  | 63.96 | шт
| УТ-00018033 | Bolid | Дополнительное оборудование | Программное обеспечение | Сервер ОПС-СКД127 исп.1 |  |  | 12441.56 | шт
| УТ-00018034 | Bolid | Дополнительное оборудование | Программное обеспечение | Сервер ОПС-СКД127 исп.2 |  |  | 11761.47 | шт
| УТ-00018035 | Bolid | Дополнительное оборудование | Программное обеспечение | Сервер ОПС-СКД512 исп.1 |  |  | 16568.74 | шт
| УТ-00018036 | Bolid | Дополнительное оборудование | Программное обеспечение | Сервер ОПС-СКД512 исп.2 |  |  | 16242.03 | шт
| УТ-00018027 | Bolid | Дополнительное оборудование | Программное обеспечение | Сервер ОПС1024 исп.1 |  |  | 15401.93 | шт
| УТ-00018028 | Bolid | Дополнительное оборудование | Программное обеспечение | Сервер ОПС1024 исп.2 |  |  | 15355.25 | шт
| УТ-00018023 | Bolid | Дополнительное оборудование | Программное обеспечение | Сервер ОПС127 исп.1 |  |  | 8167.69 | шт
| УТ-00018024 | Bolid | Дополнительное оборудование | Программное обеспечение | Сервер ОПС127 исп.2 |  |  | 8121.02 | шт
| УТ-00018025 | Bolid | Дополнительное оборудование | Программное обеспечение | Сервер ОПС512 исп.1 |  |  | 12414.89 | шт
| УТ-00018026 | Bolid | Дополнительное оборудование | Программное обеспечение | Сервер ОПС512 исп.2 |  |  | 12365.99 | шт
| УТ-00018029 | Bolid | Дополнительное оборудование | Программное обеспечение | Сервер СКД127 исп.1 |  |  | 11388.09 | шт
| УТ-00018030 | Bolid | Дополнительное оборудование | Программное обеспечение | Сервер СКД127 исп.2 |  |  | 10968.04 | шт
| УТ-00018031 | Bolid | Дополнительное оборудование | Программное обеспечение | Сервер СКД512 исп.1 |  |  | 15121.89 | шт
| УТ-00018032 | Bolid | Дополнительное оборудование | Программное обеспечение | Сервер СКД512 исп.2 |  |  | 14701.84 | шт
| 25130 | Bolid | Приборы приемно-контрольные |  | СИГНАЛ-20 |  |  | 282.17 | шт
| УТ-00018206 | Bolid | Извещатели пожарные | Газовые | Сонет |  |  | 82.14 | шт
| УТ-00019102 | Rovalant | Дополнительное оборудование | Программное обеспечение | СПИ «Неман» «Расширение 100А» |  |  | 1224.56 | шт
| УТ-00019101 | Rovalant | Дополнительное оборудование | Программное обеспечение | СПИ «Неман» «Расширение 50А» |  |  | 612.32 | шт
| УТ-00019100 | Rovalant | Дополнительное оборудование | Программное обеспечение | СПИ «Неман» (базовый комплект) |  |  | 1509.83 | шт
| УТ-00000488 | Фармтехсервис | Дополнительное оборудование |  | Стекло на ИП5-2Р |  |  | 0.86 | шт
| УТ-00003747 | Bolid | Дополнительное оборудование |  | Тестер ИПДЛ-152 |  |  | 220.03 | шт
| УТ-00015168 | Bolid | Извещатели пожарные | Ручные | УДП 513-3АМ исп.01 |  |  | 24.97 | шт
| УТ-00018217 | Bolid | Извещатели пожарные | Ручные | УДП 513-3М |  |  | 16.64 | шт
| УТ-00018209 | Bolid | Извещатели пожарные | Ручные | УДП 513-3М исп.02 |  |  | 16.64 | шт
| УТ-00018154 | Bolid | Дополнительное оборудование | Пульты удаленного управления | УОП-3 GSM |  |  | 951.27 | шт
| УТ-00018017 | Bolid | Дополнительное оборудование | Программное обеспечение | УРВ для 1С исп.04 |  |  | 272.15 | шт
| УТ-00018018 | Bolid | Дополнительное оборудование | Программное обеспечение | УРВ для 1С исп.08 |  |  | 453.22 | шт
| УТ-00018021 | Bolid | Дополнительное оборудование | Программное обеспечение | УРВ для 1С исп.128 |  |  | 5889.64 | шт
| УТ-00001096 | Bolid | Дополнительное оборудование | Программное обеспечение | УРВ для 1С исп.16 |  |  | 814.93 | шт
| УТ-00018019 | Bolid | Дополнительное оборудование | Программное обеспечение | УРВ для 1С исп.32 |  |  | 1540.19 | шт
| УТ-00018020 | Bolid | Дополнительное оборудование | Программное обеспечение | УРВ для 1С исп.64 |  |  | 2989.86 | шт
| УТ-00001095 | Bolid | Дополнительное оборудование | Программное обеспечение | УРВ для 1С основной комплект |  |  | 453.22 | шт
| УТ-00018022 | Bolid | Дополнительное оборудование | Программное обеспечение | УРВ для 1С фотоверификация |  |  | 135.86 | шт
| УТ-00018037 | Bolid | Дополнительное оборудование | Программное обеспечение | УРМ-ОРИОН исп.1 |  |  | 4107.18 | шт
| УТ-00018147 | Bolid | Дополнительное оборудование |  | ШВР-110 |  |  | 2459.46 | шт
| УТ-00018148 | Bolid | Дополнительное оборудование |  | ШВР-250 |  |  | 6283.99 | шт
| УТ-00018146 | Bolid | Дополнительное оборудование |  | ШВР-30 |  |  | 782.35 | шт
| УТ-00018213 | Bolid | Дополнительное оборудование |  | ШКП-30 с УПП |  |  | 3202.65 | шт
| УТ-00018145 | Bolid | Дополнительное оборудование |  | ШКП-75 IP54 |  |  | 1774.42 | шт
| УТ-00017409 | Bolid | Дополнительное оборудование |  | ШПС-12 |  |  | 614.69 | шт
| УТ-00018211 | Bolid | Дополнительное оборудование |  | ШПС-12 исп.01 |  |  | 658.65 | шт
| УТ-00016826 | Bolid | Дополнительное оборудование |  | ШПС-24 исп. 01 |  |  | 658.65 | шт
| УТ-00018210 | Bolid | Дополнительное оборудование |  | ШПС-24 исп.02 |  |  | 688.09 | шт
| УТ-00018143 | Bolid | Дополнительное оборудование |  | ШУЗ |  |  | 733.42 | шт
| 26798 | Bolid | Извещатели охранные | Ультразвуковой | Эхо-5 |  |  | 48.16 | шт
| УТ-000179562,8 мм | Dahua | Видеокамеры |  | DH-HAC-HDW1200TRQP-A | 2,8 мм, Китай |  | 87.75 | шт
| УТ-000179563,6 мм | Dahua | Видеокамеры |  | DH-HAC-HDW1200TRQP-A | 3,6 мм, Китай |  | 87.75 | шт
| УТ-000179572,8 мм | Dahua | Видеокамеры |  | DH-HAC-HDW1500TRQP | 2,8 мм, Китай |  | 94.5 | шт
| УТ-000179593,6 мм | Dahua | Видеокамеры |  | DH-HAC-HFW1200CP | 3,6 мм, Китай |  | 90 | шт
| УТ-000182212,5 мм | Dahua | Видеокамеры |  | DH-IPC-HCBW8442P | 2,5 мм, Китай |  | 1836 | шт
| УТ-000179612,8 мм | Dahua | Видеокамеры |  | DH-IPC-HDBW1435EP-W | 2,8 мм, Китай |  | 360 | шт
| УТ-000054712,8 мм | Dahua | Видеокамеры |  | DH-IPC-HFW1435SP-W | 2,8 мм, Китай |  | 355.5 | шт
| УТ-000048932,8 мм | HiWatch | Видеокамеры |  | DS-I200 (C) | 2,8 мм, Китай |  | 169.25 | шт
| УТ-000048934 мм | HiWatch | Видеокамеры |  | DS-I200 (C) | 4 мм, Китай |  | 169.25 | шт
| УТ-000048936 мм | HiWatch | Видеокамеры |  | DS-I200 (C) | 6 мм, Китай |  | 169.25 | шт
| УТ-000051872,8 мм | HiWatch | Видеокамеры |  | DS-I202(C) | 2,8 мм, Китай |  | 182.67 | шт
| УТ-000051874 мм | HiWatch | Видеокамеры |  | DS-I202(C) | 4 мм, Китай |  | 182.67 | шт
| УТ-000057172 мм | HiWatch | Видеокамеры |  | DS-I214(B) | 2 мм, Китай |  | 203.48 | шт
| УТ-000057172,8 мм | HiWatch | Видеокамеры |  | DS-I214(B) | 2,8 мм, Китай |  | 203.48 | шт
| УТ-000057174 мм | HiWatch | Видеокамеры |  | DS-I214(B) | 4 мм, Китай |  | 203.48 | шт
| УТ-000153802 мм | HiWatch | Видеокамеры |  | DS-I214W(B) | 2 мм, Китай |  | 232.97 | шт
| УТ-000153802,8 мм | HiWatch | Видеокамеры |  | DS-I214W(B) | 2,8 мм, Китай |  | 232.97 | шт
| УТ-000153804 мм | HiWatch | Видеокамеры |  | DS-I214W(B) | 4 мм, Китай |  | 232.97 | шт
| УТ-000191862,8 мм | HiWatch | Видеокамеры |  | DS-I250L | 2,8 мм, Китай |  | 236.76 | шт
| УТ-000191864 мм | HiWatch | Видеокамеры |  | DS-I250L | 4 мм, Китай |  | 236.76 | шт
| УТ-000191872,8 мм | HiWatch | Видеокамеры |  | DS-I250W(C) | 2,8 мм, Китай |  | 254.52 | шт
| УТ-000191874 мм | HiWatch | Видеокамеры |  | DS-I250W(C) | 4 мм, Китай |  | 254.52 | шт
| УТ-000153452,8 мм | HiWatch | Видеокамеры |  | DS-I252S | 2,8 мм, Китай |  | 300.79 | шт
| УТ-000153454 мм | HiWatch | Видеокамеры |  | DS-I252S | 4 мм, Китай |  | 300.79 | шт
| УТ-000191902,8 мм | HiWatch | Видеокамеры |  | DS-I252W(C) | 2,8 мм, Китай |  | 270.86 | шт
| УТ-000191904 мм | HiWatch | Видеокамеры |  | DS-I252W(C) | 4 мм, Китай |  | 270.86 | шт
| УТ-000191942,8 мм | HiWatch | Видеокамеры |  | DS-I253L | 2,8 мм, Китай |  | 236.1 | шт
| УТ-000191944 мм | HiWatch | Видеокамеры |  | DS-I253L | 4 мм, Китай |  | 236.1 | шт
| УТ-000056952,8 мм | HiWatch | Видеокамеры |  | DS-I253M | 2,8 мм, Китай |  | 203.48 | шт
| УТ-000056954 мм | HiWatch | Видеокамеры |  | DS-I253M | 4 мм, Китай |  | 203.48 | шт
| УТ-000155632,8 мм | HiWatch | Видеокамеры |  | DS-I400(B) | 2,8 мм, Китай |  | 222.98 | шт
| УТ-000155634 мм | HiWatch | Видеокамеры |  | DS-I400(B) | 4 мм, Китай |  | 222.98 | шт
| УТ-000154832,8 мм | HiWatch | Видеокамеры |  | DS-I402(B) | 2,8 мм, Китай |  | 228.18 | шт
| УТ-000154834 мм | HiWatch | Видеокамеры |  | DS-I402(B) | 4 мм, Китай |  | 228.18 | шт
| УТ-000191892,8 мм | HiWatch | Видеокамеры |  | DS-I450L | 2,8 мм, Китай |  | 352.98 | шт
| УТ-000191894 мм | HiWatch | Видеокамеры |  | DS-I450L | 4 мм, Китай |  | 352.98 | шт
| УТ-000191882,8 мм | HiWatch | Видеокамеры |  | DS-I450M | 2,8 мм, Китай |  | 259.99 | шт
| УТ-000191884 мм | HiWatch | Видеокамеры |  | DS-I450M | 4 мм, Китай |  | 259.99 | шт
| УТ-000149282,8 мм | HiWatch | Видеокамеры |  | DS-I452S | 2,8 мм, Китай |  | 320.61 | шт
| УТ-000149284 мм | HiWatch | Видеокамеры |  | DS-I452S | 4 мм, Китай |  | 320.61 | шт
| УТ-000191962,8 мм | HiWatch | Видеокамеры |  | DS-I453L | 2,8 мм, Китай |  | 352.98 | шт
| УТ-000191964 мм | HiWatch | Видеокамеры |  | DS-I453L | 4 мм, Китай |  | 352.98 | шт
| УТ-000191952,8 мм | HiWatch | Видеокамеры |  | DS-I453M | 2,8 мм, Китай |  | 274.08 | шт
| УТ-000191954 мм | HiWatch | Видеокамеры |  | DS-I453M | 4 мм, Китай |  | 274.08 | шт
| УТ-000178843,6 мм | Space Technology | Видеокамеры |  | ST-171 M IP HOME H.265 v.3 | 3,6 мм, Китай |  | 126.96 | шт
| УТ-000179232,8 мм | Space Technology | Видеокамеры |  | ST-181 M IP HOME POE H.265 АУДИО v.4 черная | 2,8 мм, Китай |  | 154.34 | шт
| УТ-00017820Серый | Space Technology | Видеокамеры |  | ST-2013 (2,8-12мм) v.2 | Серый, Китай |  | 160.53 | шт
| УТ-000191783,7 мм | Space Technology | Видеокамеры |  | ST-2101 | 3,7 мм, Китай |  | 105.07 | шт
| УТ-000179253,6 мм | Space Technology | Видеокамеры |  | ST-2201 | 3,6 мм, Китай |  | 67.99 | шт
| УТ-000179263,6 мм | Space Technology | Видеокамеры |  | ST-2203 | 3,6 мм, Китай |  | 71.51 | шт
| УТ-000179062,8 мм | Space Technology | Видеокамеры |  | ST-S2542 Light POE | 2,8 мм, Китай |  | 112.03 | шт
| УТ-00015800Ritar, RT, F2 | Ritar | Аккумуляторные батареи |  | Аккумуляторная батарея 12V-12Ah | Ritar, RT, F2, Китай |  | 49 | шт
| УТ-00015803MHB, MS, M5 | MHB | Аккумуляторные батареи |  | Аккумуляторная батарея 12V-18Ah | MHB, MS, M5, Китай |  | 60.68 | шт
| УТ-00015803Optimus, OP, M5 | Optimus | Аккумуляторные батареи |  | Аккумуляторная батарея 12V-18Ah | Optimus, OP, M5, Китай |  | 69.87 | шт
| УТ-00015807Контакт, КТ, M5 | Контакт | Аккумуляторные батареи |  | Аккумуляторная батарея 12V-26Ah | Контакт, КТ, M5, Китай |  | 108.9 | шт
| УТ-00016285Кабельмаркет, 12мм, с протяжкой, бухта: 100м |  | Металлорукава |  | Металлорукав Р3-Ц | 12мм, с протяжкой, бухта: 100м, Беларусь |  | 0.55 | м
| УТ-00019121Выход | Rovalant | Оповещатели | Светозвуковые | ОПВ ТЗ-12 | Выход, Беларусь |  | 133 | шт
| УТ-00019119Выход | Rovalant | Оповещатели | Светозвуковые | ОПВ ТЗ-24 | Выход, Беларусь |  | 133 | шт
| УТ-00019120Выход | Rovalant | Оповещатели | Световые | ОПВ ТС-12 | Выход, Беларусь |  | 118.71 | шт
| УТ-00019118Выход | Rovalant | Оповещатели | Световые | ОПВ ТС-24 | Выход, Беларусь |  | 118.71 | шт
| 24039Выход, стрелка вправо | Фармтехсервис | Оповещатели | Световые | Оповещатель пожарный ОПС-1 | Выход, стрелка вправо, Беларусь |  | 20.85 | шт
| 24039Стрелка влево-вправо | Фармтехсервис | Оповещатели | Световые | Оповещатель пожарный ОПС-1 | Стрелка влево-вправо, Беларусь |  | 20.85 | шт
| 24040Выход, реверс | Фармтехсервис | Оповещатели | Светозвуковые | Оповещатель пожарный ОПС-2 | Выход, реверс, Беларусь |  | 31.39 | шт
| 24040Выход, стрелка влево | Фармтехсервис | Оповещатели | Светозвуковые | Оповещатель пожарный ОПС-2 | Выход, стрелка влево, Беларусь |  | 31.39 | шт
| 24040Выход, стрелка вправо | Фармтехсервис | Оповещатели | Светозвуковые | Оповещатель пожарный ОПС-2 | Выход, стрелка вправо, Беларусь |  | 31.39 | шт
| 24040Выход. Пожар | Фармтехсервис | Оповещатели | Светозвуковые | Оповещатель пожарный ОПС-2 | Выход. Пожар, Беларусь |  | 31.39 | шт
| УТ-00019079Выход. Пожар | Rovalant | Оповещатели | Световые | ОПС RN-12 | Выход. Пожар, Беларусь |  | 19.64 | шт
| УТ-00019079Пожар | Rovalant | Оповещатели | Световые | ОПС RN-12 | Пожар, Беларусь |  | 19.64 | шт
| УТ-00019080Выход. Пожар | Rovalant | Оповещатели | Световые | ОПС RN-24 | Выход. Пожар, Беларусь |  | 19.64 | шт
| УТ-00019080Пожар | Rovalant | Оповещатели | Световые | ОПС RN-24 | Пожар, Беларусь |  | 19.64 | шт
| УТ-00016410Автоматика отключена | Фармтехсервис | Оповещатели | Адресный | ОПС-2А | Автоматика отключена, Беларусь |  | 38.19 | шт
| УТ-00016410Выход | Фармтехсервис | Оповещатели | Адресный | ОПС-2А | Выход, Беларусь |  | 38.19 | шт
| УТ-00016410Газ. Не входи | Фармтехсервис | Оповещатели | Адресный | ОПС-2А | Газ. Не входи, Беларусь |  | 38.19 | шт
| УТ-00016410Газ. Уходи | Фармтехсервис | Оповещатели | Адресный | ОПС-2А | Газ. Уходи, Беларусь |  | 38.19 | шт
| УТ-00016410Пожар | Фармтехсервис | Оповещатели | Адресный | ОПС-2А | Пожар, Беларусь |  | 38.19 | шт
| УТ-00016410Порошок. Не входи | Фармтехсервис | Оповещатели | Адресный | ОПС-2А | Порошок. Не входи, Беларусь |  | 38.19 | шт
| УТ-00016410Порошок. Уходи | Фармтехсервис | Оповещатели | Адресный | ОПС-2А | Порошок. Уходи, Беларусь |  | 38.19 | шт
| УТ-00016410Стрелка влево | Фармтехсервис | Оповещатели | Адресный | ОПС-2А | Стрелка влево, Беларусь |  | 38.19 | шт
| УТ-00016410Стрелка вправо | Фармтехсервис | Оповещатели | Адресный | ОПС-2А | Стрелка вправо, Беларусь |  | 38.19 | шт
| УТ-00019081Выход. Пожар | Rovalant | Оповещатели | Светозвуковые | ОПСЗ RN-12 | Выход. Пожар, Беларусь |  | 34.5 | шт
| УТ-00019081Пожар | Rovalant | Оповещатели | Светозвуковые | ОПСЗ RN-12 | Пожар, Беларусь |  | 34.5 | шт
| УТ-00019082Выход. Пожар | Rovalant | Оповещатели | Светозвуковые | ОПСЗ RN-24 | Выход. Пожар, Беларусь |  | 37.38 | шт
| УТ-00019082Пожар | Rovalant | Оповещатели | Светозвуковые | ОПСЗ RN-24 | Пожар, Беларусь |  | 37.38 | шт
| УТ-00018053 | Bolid | Системы контроля доступа | Считыватели | C2000-BioAccess-ZK4500 |  | Предназначен для совместной работы с АРМ «Орион Про» и регистрации отпечатков пальцев с последующим их сохранением в базе данных и контроллерах доступа С2000-BIOAccess-F4/F8/F18/MA300. Подключается к ПК по интерфейсу USB 2.0. | 177.84 | шт
| УТ-00019097 | Rovalant | Дополнительное оборудование |  | RF05-И |  | Изолятор коротких замыканий RF05-И предназначен для установки в основание извещателей ИП-212-5 «RF05-ДО» и ИП-101-5-B «RF05-Т» для обеспечения автоматического отключения участка адресного шлейфа XP777 при его коротком замыкании. | 12.23 | шт
| УТ-00018046 | Bolid | Дополнительное оборудование | Преобразователи | RS232-TTL |  | Предназначен для преобразования сигналов интерфейса RS-232 в сигналы последовательного интерфейса с уровнями 5В TTL/CMOS. В ИСО "Орион" используется для подключения радиопередатчика ATS100 радиосистемы передачи извещений LARS или радиопередатчика TRX-150 радиосистемы "Орион Радио" к пульту "С2000М" с целью радиомониторинга охраняемых объектов. | 16.38 | шт
| УТ-00019310Белый | Space Technology | Аксессуары для видеонаблюдения | Монтажные коробки | ST-K03 PRO | Белый, Китай | Монтажная коробка ST-K03 PRO (БЕЛАЯ), Универсальная монтажная коробка для видеокамер охранного наблюдения, предназначена для установки и подключения видеокамер охранного видеонаблюдения, Габаритные размеры: 131х41,5мм, Максимальная нагрузка: 1 кг, Пластик, Цвет: Белый, Рабочая температура: -50…+60°С, Степень защищенности: IP 65, Вес нетто: 0,15 кг, Комплектность: Монтажная коробка-1шт.,Паспорт-1шт.,Шнур уплотнительный-1шт.,Шайба уплотнительная-2шт.,Сальник для ввода гофротрубы-2шт.,Саморез (креп. камеры) 3,9*13 мм-4шт.,Саморез (креп. крышки) 3,9*13 мм-4шт.,Хомут нейлоновый-1шт. | 9.05 | шт
| УТ-00019309Белый | Space Technology | Аксессуары для видеонаблюдения | Монтажные коробки | ST-K04 | Белый, Китай | Монтажная коробка ST-K04 (БЕЛАЯ), Универсальная монтажная коробка для видеокамер охранного наблюдения, предназначена для установки и подключения видеокамер охранного видеонаблюдения, Габаритные размеры: 131х41,5мм, Максимальная нагрузка: 1 кг, Пластик, Цвет: Белый, Рабочая температура: -50…+60°С, Степень защищенности: IP 55, Вес нетто: 0,13 кг, Комплектность: Монтажная коробка-1шт.,Паспорт-1шт.,Шайба уплотнительная-1шт.,Сальник для ввода гофротрубы-1шт.,Саморез (креп. камеры) 3,9*13 мм-4шт.,Саморез (креп. крышки) 3,9*13 мм-4шт.,Хомут нейлоновый-1шт. | 7.73 | шт
| УТ-00000467 | Space Technology | Аксессуары для видеонаблюдения |  | ST-PC2 |  | Разъем интерфейсный, предназначен для коммутации электропитания между устройствами, Максимальное/номинальное напряжение: max 24В-+25%, Ток макс. допустимый: 5 А, Сопротивление изоляции: 20 М Ом, Длина разъема: 37 мм, Количество соединений: не менее 1000 раз, Рабочая температура: -50…+60С | 0.79 | шт
| УТ-000191373,6 мм | Space Technology | Видеокамеры | Аналоговые | ST-S2111 Light FULLCOLOR | 3,6 мм, Китай | Видеокамера ST-S2111 FULLCOLOR, цветная,Разрешение:2,1MP (1920х1080)/960H,уличная 4 в 1(4 режима работы: AHD/TVI/CVI/CVBS), Цилиндрическая, Сенсор: 1/2,9" Progressive Scan CMOS, Фокусное расстояние: 3,6mm (соответствует 87° по горизонтали), Дальность ИК подсветки: до 25 м, 2 LED (3500К), Светочувствительность (мин. освещение): 0,1 Lux с LED (белый свет), Электронный затвор: 1/25-1/50000 сек., Напряжение питания: 12 В, Ток потребления максимальный: 0,3 А, OSD-меню: есть, Функции улучшения изображения: BLC,DWDR,AWB,MWB,2DNR,3DNR,AGC, Smart IR: есть, 25 к/сек Real Time, Регулировка кронштейна: 3D-ось, Рабочая температура: -45°… +60°С, Степень защищенности/вандалостойкость: IP66 / -, Материал корпуса: ПЛАСТИК | 94.86 | шт
| УТ-000191383,6 мм | Space Technology | Видеокамеры | Аналоговые | ST-S2113 Light FULLCOLOR | 3,6 мм, Китай | Видеокамера ST-S2113 FULLCOLOR, цветная,Разрешение:2,1MP (1920х1080)/960H,уличная 4 в 1(4 режима работы: AHD/TVI/CVI/CVBS), Купольная, Сенсор: 1/2,9" Progressive Scan CMOS, Фокусное расстояние: 3,6mm (соответствует 87° по горизонтали), Дальность ИК подсветки: до 25 м, 2 LED (3500К), Светочувствительность (мин. освещение): 0,1 Lux с LED (белый свет), Электронный затвор: 1/25-1/50000 сек., Напряжение питания: 12 В, Ток потребления максимальный: 0,3 А, OSD-меню: есть, Функции улучшения изображения: BLC,DWDR,AWB,MWB,2DNR,3DNR,AGC, Smart IR: есть, 25 к/сек Real Time, Рабочая температура: -45°… +60°С, Степень защищенности/вандалостойкость: IP66 / -, Материал корпуса: МЕТАЛЛ+ПЛАСТИК | 94.86 | шт
| УТ-000191393,6 мм | Space Technology | Видеокамеры | Аналоговые | ST-S2121 PRO FULLCOLOR | 3,6 мм, Китай | Видеокамера ST-S2121 PRO FULLCOLOR, цветная,Разрешение:2,1MP/960H,уличная 4 в 1(4 режима работы: AHD/TVI/CVI/CVBS), Цилиндрическая (Bullet), Сенсор: 1/2,9" Progressive Scan CMOS, Фокусное расстояние: 3,6mm (соответствует 87° по горизонтали), Дальность ИК подсветки: до 25 м, 2 LED (3500К), Светочувствительность (мин. освещение): 0,1 Lux с LED (белый свет), Электронный затвор: 1/25-1/50000 сек., Напряжение питания: 12 В, Ток потребления максимальный: 0,3 А, OSD-меню: есть, Функции улучшения изображения: BLC.DWDR,AWB,MWB,2DNR,3DNR,AGC, Smart IR: есть, 25 к/сек Real Time, Регулировка кронштейна: 3D-Ось, Рабочая температура: -45°… +60°С, Степень защищенности/вандалостойкость: IP66, Материал корпуса: МЕТАЛЛ | 131.05 | шт
| УТ-000191403,6 мм | Space Technology | Видеокамеры | Аналоговые | ST-S2123 PRO FULLCOLOR | 3,6 мм, Китай | Видеокамера ST-S2123 PRO FULLCOLOR, цветная,Разрешение:2,1MP (1920х1080)/960H,уличная 4 в 1(4 режима работы: AHD/TVI/CVI/CVBS), Купольная, Сенсор: 1/2,9" Progressive Scan CMOS, Фокусное расстояние: 3,6mm (соответствует 87° по горизонтали), Дальность ИК подсветки: до 25 м, 2 LED (3500К), Светочувствительность (мин. освещение): 0,1 Lux с LED (белый свет), Электронный затвор: 1/25-1/50000 сек., Напряжение питания: 12 В, Ток потребления максимальный: 0,3 А, OSD-меню: есть, Функции улучшения изображения: BLC,DWDR,AWB,MWB,2DNR,3DNR,AGC, Smart IR: Smart IR, 25 к/сек Real Time, Рабочая температура: -45°… +60°С, Степень защищенности/вандалостойкость: IP66, Материал корпуса: МЕТАЛЛ | 112.37 | шт
| УТ-00019141 | Space Technology | Видеокамеры | Аналоговые | ST-S2125 PRO FULLCOLOR |  | Видеокамера ST-S2125 PRO FULLCOLOR, цветная,Разрешение:2,1MP/960H,уличная 4 в 1(4 режима работы: AHD/TVI/CVI/CVBS), Цилиндрическая (Bullet), Сенсор: 1/2,9" Progressive Scan CMOS, Фокусное расстояние: 2,8-12mm (соответствует 110°-30° по горизонтали), Дальность ИК подсветки: до 35 м, 4 LED (3500К), Светочувствительность (мин. освещение): 0,1 Lux с LED (белый свет), Электронный затвор: 1/25-1/50000 сек., Напряжение питания: 12 В, Ток потребления максимальный: 0,3 А, OSD-меню: есть, Функции улучшения изображения: BLC,DWDR,AWB,MWB,2DNR.3DNR,AGC, Smart IR: есть, 25 к/сек Real Time, Регулировка кронштейна: 3D-Ось, Рабочая температура: -45°… +60°С, Степень защищенности/вандалостойкость: IP66, Материал корпуса: МЕТАЛЛ | 242.25 | шт
| УТ-000192622,8 мм | Space Technology | Видеокамеры | Аналоговые | ST-S2511 FULLCOLOR | 2,8 мм, Китай | Видеокамера ST-S2511 FULLCOLOR, цветная IP,Разрешение:2,1MP (1920*1080),уличная, с подсветкой(белый свет), Купольная, Фокусное расстояние: 2,8mm (соответствует 95° по горизонтали), Сенсор: 1/3" Progressive Scan CMOS, Дальность ИК подсветки: до 20 м (белый свет), Светочувствительность (мин. освещенность): 0 Lux с LED, Кодек сжатия: H.264,H.264+, H.265, 265+, Кодек сжатия аудио: G.711А, Аудио вход/выход: 1 (RCA) / -, Напряжение питания: 12В, Функции улучшения изображения: BLC , D-WDR, 2-DNR , 3-DNR, AGC , Defog, Onvif 2.4 (Profile S / Profile G / Profile T), Smart IR: есть, Xmeye, Кол-во кадров в секунду: 25 к/с, Регулировка кронштейна: 3D-Ось, Рабочая температура: -45°… +60°С, Степень защищенности/вандалостойкость: IP65 / -, Материал корпуса: МЕТАЛЛ | 145.93 | шт
| УТ-000192632,8 мм | Space Technology | Видеокамеры | Аналоговые | ST-S2511 POE FULLCOLOR | 2,8 мм, Китай | Видеокамера ST-S2511 POE FULLCOLOR, цветная IP,Разрешение:2,1MP (1920*1080),уличная, с подсветкой(белый свет), Купольная, Фокусное расстояние: 2,8mm (соответствует 95° по горизонтали), Сенсор: 1/3" Progressive Scan CMOS, Дальность ИК подсветки: до 20 м (белый свет), Светочувствительность (мин. освещенность): 0 Lux с LED, Кодек сжатия: H.264,H.264+, H.265, 265+, Кодек сжатия аудио: G.711А, Аудио вход/выход: 1 (RCA) / -, Напряжение питания: 12В, PoE (тип А/B): *Опция сплиттер в комплекте (802.3af(вариант А/В)), Функции улучшения изображения: BLC , D-WDR, 2-DNR , 3-DNR, AGC , Defog, Onvif 2.4 (Profile S / Profile G / Profile T), Smart IR: есть, Xmeye, Кол-во кадров в секунду: 25 к/с, Регулировка кронштейна: 3D-Ось, Рабочая температура: -45°… +60°С, Степень защищенности/вандалостойкость: IP65 | 163.1 | шт
| УТ-00015872IEK, 1 полюс, 25 А, C | IEK | Автоматические выключатели |  | Автоматический выключатель ВА47 | 1 полюс, 25 А, C, Россия |  | 2.58 | шт
| УТ-00015872IEK, 2 полюса, 2,5 А, C | IEK | Автоматические выключатели |  | Автоматический выключатель ВА47 | 2 полюса, 2,5 А, C, Россия |  | 5.41 | шт
| УТ-00015872IEK, 2 полюса, 25 А, C | IEK | Автоматические выключатели |  | Автоматический выключатель ВА47 | 2 полюса, 25 А, C, Россия |  | 5.41 | шт
| УТ-00015872IEK, 2 полюса, 32 А, C | IEK | Автоматические выключатели |  | Автоматический выключатель ВА47 | 2 полюса, 32 А, C, Россия |  | 5.41 | шт
| УТ-00015872IEK, 3 полюса, 16 А, C | IEK | Автоматические выключатели |  | Автоматический выключатель ВА47 | 3 полюса, 16 А, C, Россия |  | 4.89 | шт
| УТ-00015872IEK, 3 полюса, 32 А, C | IEK | Автоматические выключатели |  | Автоматический выключатель ВА47 | 3 полюса, 32 А, C, Россия |  | 5.42 | шт
| УТ-00017420General Security, GS, F1 | General Security | Аккумуляторные батареи |  | Аккумуляторная батарея 12V-1,2Ah | General Security, GS, F1, Китай |  | 3.31 | шт
| УТ-00015775Security power, SP, F1 | Security power | Аккумуляторные батареи |  | Аккумуляторная батарея 6V-1,3Ah | Security power, SP, F1, Китай |  | 8.33 | шт
| УТ-00015782General Security, GS, F2 | General Security | Аккумуляторные батареи |  | Аккумуляторная батарея 6V-12Ah | General Security, GS, F2, Китай |  | 11.03 | шт
| УТ-00015780CSB, GP, F2 | CSB | Аккумуляторные батареи |  | Аккумуляторная батарея 6V-7,2Ah | CSB, GP, F2, Китай |  | 18.72 | шт
| 23487 |  | Крепёжные изделия |  | Анкер забивной М8 |  |  | 0.21 | шт
| 17373 |  | Крепёжные изделия |  | Анкер стальной забивной М6 |  |  | 0.13 | шт
| УТ-00002505 | Space Technology | Источники питания |  | Блок бесперебойного питания ST-ББП-20 АКБ |  |  | 36.07 | шт
| УТ-00017943 | Space Technology | Источники питания |  | Блок бесперебойного питания ST-ББП-30 АКБ |  |  | 72.38 | шт
| УТ-00002679 |  | Системы контроля доступа | Считыватели | Брелок SL-01 EM BW |  | Идентификатор. Тип: EM Marine; Рабочая частота: 125 кГц; Расстояние считывания: до 10 см; Емкость памяти: 64 бит; Только для чтения; Материал: пластик; Габариные размеры: 40х33х4 мм; Масса: 0,006 кг. | 0.96 | шт
| 26522 | Safer | Видеорегистраторы |  | Видеорегистратор SF-D8016V |  |  | 60 | шт
| УТ-00017009100х50, уп. 10шт, T-Plast | T-Plast | Аксессуары к кабельным каналам |  | Заглушка для кабель-канала | 100х50, уп. 10шт, Россия |  | 0.88 | шт
| УТ-00017009100х60, уп. 2шт, IEK | IEK | Аксессуары к кабельным каналам |  | Заглушка для кабель-канала | 100х60, уп. 2шт, Россия |  | 1.24 | шт
| УТ-0001700915х10, уп. 4шт, IEK | IEK | Аксессуары к кабельным каналам |  | Заглушка для кабель-канала | 15х10, уп. 4шт, Россия |  | 0.09 | шт
| УТ-0001700916х16, уп. 4шт, IEK | IEK | Аксессуары к кабельным каналам |  | Заглушка для кабель-канала | 16х16, уп. 4шт, Россия |  | 0.2 | шт
| УТ-0001700920х10, уп. 4шт, IEK | IEK | Аксессуары к кабельным каналам |  | Заглушка для кабель-канала | 20х10, уп. 4шт, Россия |  | 0.13 | шт
| УТ-0001700920х12,5, уп. 10шт, Ecoplast | Ecoplast | Аксессуары к кабельным каналам |  | Заглушка для кабель-канала | 20х12,5, уп. 10шт, Россия |  | 0.5 | шт
| УТ-0001700940х16, уп. 4шт, IEK | IEK | Аксессуары к кабельным каналам |  | Заглушка для кабель-канала | 40х16, уп. 4шт, Россия |  | 0.2 | шт
| УТ-0001700940х25, уп. 4шт, IEK | IEK | Аксессуары к кабельным каналам |  | Заглушка для кабель-канала | 40х25, уп. 4шт, Россия |  | 0.35 | шт
| УТ-00015838(С текстурой) светлый, T-Plast, уп. 200м, двойной замок | T-Plast | Кабельные каналы |  | Кабель-канал ПВХ 12х12 (L=2м) | (С текстурой) светлый, уп. 200м, двойной замок, Россия |  | 0.34 | м
| УТ-00015843(С текстурой) светлый, T-Plast, уп. 60м, двойной замок | T-Plast | Кабельные каналы |  | Кабель-канал ПВХ 25х25 (L=2м) | (С текстурой) светлый, уп. 60м, двойной замок, Россия |  | 0.33 | м
| УТ-00015843(С текстурой) темный, T-Plast, уп. 60м, двойной замок | T-Plast | Кабельные каналы |  | Кабель-канал ПВХ 25х25 (L=2м) | (С текстурой) темный, уп. 60м, двойной замок, Россия |  | 0.33 | м
| УТ-00015844(С текстурой) темный, T-Plast, уп. 48м, двойной замок | T-Plast | Кабельные каналы |  | Кабель-канал ПВХ 40х16 (L=2м) | (С текстурой) темный, уп. 48м, двойной замок, Россия |  | 0.94 | м
| УТ-00015844Белый, 220 TM, уп. 80м, двойной замок | 220 TM | Кабельные каналы |  | Кабель-канал ПВХ 40х16 (L=2м) | Белый, уп. 80м, двойной замок, Украина |  | 0.56 | м
| УТ-00015844Белый, 220 TM, уп. 80м, одинарный замок | 220 TM | Кабельные каналы |  | Кабель-канал ПВХ 40х16 (L=2м) | Белый, уп. 80м, одинарный замок, Украина |  | 0.69 | м
| УТ-00015845(С текстурой) светлый, T-Plast, уп. 32м, двойной замок | T-Plast | Кабельные каналы |  | Кабель-канал ПВХ 40х25 (L=2м) | (С текстурой) светлый, уп. 32м, двойной замок, Россия |  | 0.39 | м
| УТ-00015845(С текстурой) темный, T-Plast, уп. 32м, двойной замок | T-Plast | Кабельные каналы |  | Кабель-канал ПВХ 40х25 (L=2м) | (С текстурой) темный, уп. 32м, двойной замок, Россия |  | 0.39 | м
| УТ-00015845Белый, 220 TM, уп. 60м, двойной замок | 220 TM | Кабельные каналы |  | Кабель-канал ПВХ 40х25 (L=2м) | Белый, уп. 60м, двойной замок, Украина |  | 0.85 | м
| УТ-00015845Белый, 220 TM, уп. 60м, одинарный замок | 220 TM | Кабельные каналы |  | Кабель-канал ПВХ 40х25 (L=2м) | Белый, уп. 60м, одинарный замок, Украина |  | 0.76 | м
| УТ-00015845Белый, Элекор, уп. 24м, двойной замок | Элекор | Кабельные каналы |  | Кабель-канал ПВХ 40х25 (L=2м) | Белый, уп. 24м, двойной замок, Россия |  | 0.44 | м
| УТ-00015846Белый, 220 TM, уп. 40м, одинарный замок | 220 TM | Кабельные каналы |  | Кабель-канал ПВХ 40х40 (L=2м) | Белый, уп. 40м, одинарный замок, Украина |  | 0.5 | м
| УТ-00015847Белый, 220 TM, уп. 32м, двойной замок | 220 TM | Кабельные каналы |  | Кабель-канал ПВХ 60х40 (L=2м) | Белый, уп. 32м, двойной замок, Украина |  | 1.47 | м
| УТ-00015850Белый, 220 TM, уп. 24м, одинарный замок | 220 TM | Кабельные каналы |  | Кабель-канал ПВХ 80х60 (L=2м) | Белый, уп. 24м, одинарный замок, Украина |  | 2.58 | м
| УТ-00018172 | Bolid | Дополнительное оборудование |  | КВТ-10 |  | Комплект измерения температуры и влажности "КВТ" предназначен для автоматического измерения температуры и влажности датчиками температуры и влажности "С2000-ВТ" и дальнейшей обработки, хранения с привязкой по времени и подготовки этой информации для отображения. В зависимости от исполнения, "КВТ" комплектуется 10, 20, 40 и 60 ("КВТ-10", "КВТ-20", "КВТ-40", "КВТ-60") датчиками температуры и влажности "С2000-ВТ". | 1470.22 | шт
| УТ-00018173 | Bolid | Дополнительное оборудование |  | КВТ-20 |  | Комплект измерения температуры и влажности "КВТ" предназначен для автоматического измерения температуры и влажности датчиками температуры и влажности "С2000-ВТ" и дальнейшей обработки, хранения с привязкой по времени и подготовки этой информации для отображения. В зависимости от исполнения, "КВТ" комплектуется 10, 20, 40 и 60 ("КВТ-10", "КВТ-20", "КВТ-40", "КВТ-60") датчиками температуры и влажности "С2000-ВТ". | 1715.25 | шт
| УТ-00018174 | Bolid | Дополнительное оборудование |  | КВТ-40 |  | Комплект измерения температуры и влажности "КВТ" предназначен для автоматического измерения температуры и влажности датчиками температуры и влажности "С2000-ВТ" и дальнейшей обработки, хранения с привязкой по времени и подготовки этой информации для отображения. В зависимости от исполнения, "КВТ" комплектуется 10, 20, 40 и 60 ("КВТ-10", "КВТ-20", "КВТ-40", "КВТ-60") датчиками температуры и влажности "С2000-ВТ". | 2205.29 | шт
| УТ-00018175 | Bolid | Дополнительное оборудование |  | КВТ-60 |  | Комплект измерения температуры и влажности "КВТ" предназначен для автоматического измерения температуры и влажности датчиками температуры и влажности "С2000-ВТ" и дальнейшей обработки, хранения с привязкой по времени и подготовки этой информации для отображения. В зависимости от исполнения, "КВТ" комплектуется 10, 20, 40 и 60 ("КВТ-10", "КВТ-20", "КВТ-40", "КВТ-60") датчиками температуры и влажности "С2000-ВТ". | 2695.32 | шт
| УТ-0001619265х46мм, IP20, уп. 10шт, IEK | IEK | Сопутствующие товары для монтажа |  | Коробка распаячная круглая для полых стен | 65х46мм, IP20, уп. 10шт, Россия |  | 0.19 | шт
| УТ-0001619164х40мм, IP20, уп. 10шт, Витевропласт | Витевропласт | Сопутствующие товары для монтажа |  | Коробка распаячная круглая для твердых стен | 64х40мм, IP20, уп. 10шт, Беларусь |  | 0.19 | шт
| УТ-0001618985х85х40, 6 вводов, IP44, уп. 60шт, ГРИНЕЛ |  | Сопутствующие товары для монтажа |  | Коробка распаячная прямоугольная для о/п | 85х85х40, 6 вводов, IP44, уп. 60шт, Россия |  | 1.57 | шт
| УТ-0001619092x92x45, IP20, металлические лапки, уп. 126шт, IEK | IEK | Сопутствующие товары для монтажа |  | Коробка распаячная прямоугольная для с/п | 92x92x45, IP20, уп. 126шт, Россия |  | 0.61 | шт
| УТ-0001619092x92x45, IP20, пластиковые лапки, уп. 126шт, IEK | IEK | Сопутствующие товары для монтажа |  | Коробка распаячная прямоугольная для с/п | 92x92x45, IP20, уп. 126шт, Россия |  | 0.69 | шт
| УТ-0001619092x92x45, IP20, уп. 126шт, IEK | IEK | Сопутствующие товары для монтажа |  | Коробка распаячная прямоугольная для с/п | 92x92x45, IP20, уп. 126шт, Россия |  | 0.43 | шт
| УТ-0001692420х20, уп. 100шт, Белый, IEK | IEK | Крепёжные изделия |  | Площадка самоклеящаяся под хомуты | 20х20, уп. 100шт, Белый, Россия |  | 1.91 | упак
| УТ-0001692425х25, уп. 100шт, Белый, IEK | IEK | Крепёжные изделия |  | Площадка самоклеящаяся под хомуты | 25х25, уп. 100шт, Белый, Россия |  | 2.83 | упак
| УТ-0001692430х30, уп. 100шт, Белый, IEK | IEK | Крепёжные изделия |  | Площадка самоклеящаяся под хомуты | 30х30, уп. 100шт, Белый, Россия |  | 3.26 | упак
| УТ-0001692440х40, уп. 100шт, Белый, IEK | IEK | Крепёжные изделия |  | Площадка самоклеящаяся под хомуты | 40х40, уп. 100шт, Белый, Россия |  | 7.18 | упак
| УТ-00016921двухлапковая, 63 мм, Макс Ø трубы -60, уп. 20шт, МКСэнергосистем | МКСэнергосистем | Аксессуары для труб | Скобы | Скоба оцикованная | двухлапковая, 63 мм, уп. 20шт, Беларусь |  | 0.16 | шт
| УТ-00016921однолапковая, 10 мм, Макс Ø трубы -8, уп. 100шт, МКСэнергосистем | МКСэнергосистем | Аксессуары для труб | Скобы | Скоба оцикованная | однолапковая, 10 мм, уп. 100шт, Россия |  | 0.04 | шт
| УТ-00016921однолапковая, 12 мм, Макс Ø трубы -10, уп. 100шт, МКСэнергосистем | МКСэнергосистем | Аксессуары для труб | Скобы | Скоба оцикованная | однолапковая, 12 мм, уп. 100шт, Беларусь |  | 0.05 | шт
| УТ-00017005100х50, уп. 10шт, T-Plast | T-Plast | Аксессуары к кабельным каналам | Углы | Угол внешний для кабель-канала | 100х50, уп. 10шт, Россия |  | 1.24 | шт
| УТ-00017005100х60, уп. 2шт, IEK | IEK | Аксессуары к кабельным каналам | Углы | Угол внешний для кабель-канала | 100х60, уп. 2шт, Россия |  | 1.23 | шт
| УТ-0001700515х10, уп. 4шт, IEK | IEK | Аксессуары к кабельным каналам | Углы | Угол внешний для кабель-канала | 15х10, уп. 4шт, Россия |  | 0.1 | шт
| УТ-0001700516х16, уп. 4шт, IEK | IEK | Аксессуары к кабельным каналам | Углы | Угол внешний для кабель-канала | 16х16, уп. 4шт, Россия |  | 0.14 | шт
| УТ-0001700520х10, уп. 4шт, IEK | IEK | Аксессуары к кабельным каналам | Углы | Угол внешний для кабель-канала | 20х10, уп. 4шт, Россия |  | 0.17 | шт
| УТ-0001700540х16, уп. 4шт, IEK | IEK | Аксессуары к кабельным каналам | Углы | Угол внешний для кабель-канала | 40х16, уп. 4шт, Россия |  | 0.28 | шт
| УТ-00017006100х40, уп. 30шт, T-Plast | T-Plast | Аксессуары к кабельным каналам | Углы | Угол внутренний для кабель-канала | 100х40, уп. 30шт, Россия |  | 0.65 | шт
| УТ-00017006100х50, уп. 6шт, T-Plast | T-Plast | Аксессуары к кабельным каналам | Углы | Угол внутренний для кабель-канала | 100х50, уп. 6шт, Россия |  | 1.35 | шт
| УТ-0001700615х10, уп. 4шт, IEK | IEK | Аксессуары к кабельным каналам | Углы | Угол внутренний для кабель-канала | 15х10, уп. 4шт, Россия |  | 0.1 | шт
| УТ-0001700620х10, уп. 4шт, IEK | IEK | Аксессуары к кабельным каналам | Углы | Угол внутренний для кабель-канала | 20х10, уп. 4шт, Россия |  | 0.17 | шт
| УТ-0001700640х16, уп. 4шт, IEK | IEK | Аксессуары к кабельным каналам | Углы | Угол внутренний для кабель-канала | 40х16, уп. 4шт, Россия |  | 0.21 | шт
| УТ-0001692016 мм, Серый, плавный, уп. 100шт, T-Plast | T-Plast | Аксессуары для труб | Углы | Угол для труб 90° | 16 мм, Серый, плавный, уп. 100шт, Россия |  | 0.09 | шт
| УТ-0001692025 мм, Серый, плавный, уп. 100шт, T-Plast | T-Plast | Аксессуары для труб | Углы | Угол для труб 90° | 25 мм, Серый, плавный, уп. 100шт, Россия |  | 0.09 | шт
| УТ-0001692032 мм, Серый, крутозамкнутый, уп. 50шт, T-Plast | T-Plast | Аксессуары для труб | Углы | Угол для труб 90° | 32 мм, Серый, крутозамкнутый, уп. 50шт, Россия |  | 0.1 | шт
| УТ-0001692050 мм, Серый, плавный, уп. 10шт, T-Plast | T-Plast | Аксессуары для труб | Углы | Угол для труб 90° | 50 мм, Серый, плавный, уп. 10шт, Россия |  | 0.74 | шт
| УТ-00017007100х40, уп. 16шт, T-Plast | T-Plast | Аксессуары к кабельным каналам | Углы | Угол плоский для кабель-канала | 100х40, уп. 16шт, Россия |  | 0.65 | шт
| УТ-00017007100х50, уп. 10шт, T-Plast | T-Plast | Аксессуары к кабельным каналам | Углы | Угол плоский для кабель-канала | 100х50, уп. 10шт, Россия |  | 1.43 | шт
| УТ-00017007100х60, уп. 2шт, IEK | IEK | Аксессуары к кабельным каналам | Углы | Угол плоский для кабель-канала | 100х60, уп. 2шт, Россия |  | 1.76 | шт
| УТ-0001700715х10, уп. 4шт, IEK | IEK | Аксессуары к кабельным каналам | Углы | Угол плоский для кабель-канала | 15х10, уп. 4шт, Россия |  | 0.11 | шт
| УТ-0001700716х16, уп. 4шт, IEK | IEK | Аксессуары к кабельным каналам | Углы | Угол плоский для кабель-канала | 16х16, уп. 4шт, Россия |  | 0.21 | шт
| УТ-0001700720х10, уп. 4шт, IEK | IEK | Аксессуары к кабельным каналам | Углы | Угол плоский для кабель-канала | 20х10, уп. 4шт, Россия |  | 0.16 | шт
| УТ-0001700740х16, уп. 4шт, IEK | IEK | Аксессуары к кабельным каналам | Углы | Угол плоский для кабель-канала | 40х16, уп. 4шт, Россия |  | 0.26 | шт
| УТ-0001700740х25, уп. 4шт, IEK | IEK | Аксессуары к кабельным каналам | Углы | Угол плоский для кабель-канала | 40х25, уп. 4шт, Россия |  | 0.36 | шт
| УТ-00017008100х40, уп. 60шт, T-Plast | T-Plast | Аксессуары к кабельным каналам | Углы | Угол соединительный для кабель-канала | 100х40, уп. 60шт, Россия |  | 0.5 | шт
| УТ-00017008100х60, уп. 2шт, IEK | IEK | Аксессуары к кабельным каналам | Углы | Угол соединительный для кабель-канала | 100х60, уп. 2шт, Россия |  | 1.18 | шт
| УТ-0001700815х10, уп. 4шт, IEK | IEK | Аксессуары к кабельным каналам | Углы | Угол соединительный для кабель-канала | 15х10, уп. 4шт, Россия |  | 0.09 | шт
| УТ-0001700820х12,5, уп. 10шт, Ecoplast | Ecoplast | Аксессуары к кабельным каналам | Углы | Угол соединительный для кабель-канала | 20х12,5, уп. 10шт, Россия |  | 0.48 | шт
| УТ-0001700825х16, уп. 4шт, IEK | IEK | Аксессуары к кабельным каналам | Углы | Угол соединительный для кабель-канала | 25х16, уп. 4шт, Россия |  | 0.23 | шт
| УТ-0001700840х16, уп. 4шт, IEK | IEK | Аксессуары к кабельным каналам | Углы | Угол соединительный для кабель-канала | 40х16, уп. 4шт, Россия |  | 0.2 | шт
| УТ-00017004100х50, уп. 10шт, T-Plast | T-Plast | Аксессуары к кабельным каналам | Углы | Угол Т-образный для кабель-канала | 100х50, уп. 10шт, Россия |  | 1.3 | шт
| УТ-00017004100х60, уп. 2шт, IEK | IEK | Аксессуары к кабельным каналам | Углы | Угол Т-образный для кабель-канала | 100х60, уп. 2шт, Россия |  | 1.11 | шт
| УТ-0001700415х10, уп. 4шт, IEK | IEK | Аксессуары к кабельным каналам | Углы | Угол Т-образный для кабель-канала | 15х10, уп. 4шт, Россия |  | 0.1 | шт
| УТ-0001700416х16, уп. 4шт, IEK | IEK | Аксессуары к кабельным каналам | Углы | Угол Т-образный для кабель-канала | 16х16, уп. 4шт, Россия |  | 0.21 | шт
| УТ-0001700420х10, уп. 4шт, IEK | IEK | Аксессуары к кабельным каналам | Углы | Угол Т-образный для кабель-канала | 20х10, уп. 4шт, Россия |  | 0.15 | шт
| УТ-0001700420х12,5, уп. 10шт, Ecoplast | Ecoplast | Аксессуары к кабельным каналам | Углы | Угол Т-образный для кабель-канала | 20х12,5, уп. 10шт, Россия |  | 0.54 | шт
| УТ-0001700425х16, уп. 4шт, IEK | IEK | Аксессуары к кабельным каналам | Углы | Угол Т-образный для кабель-канала | 25х16, уп. 4шт, Россия |  | 0.26 | шт
| УТ-0001700440х16, уп. 4шт, IEK | IEK | Аксессуары к кабельным каналам | Углы | Угол Т-образный для кабель-канала | 40х16, уп. 4шт, Россия |  | 0.21 | шт
| УТ-0001700440х40, уп. 30шт, IEK | IEK | Аксессуары к кабельным каналам | Углы | Угол Т-образный для кабель-канала | 40х40, уп. 30шт, Россия |  | 0.58 | шт
| УТ-0001700460х40, уп. 4шт, IEK | IEK | Аксессуары к кабельным каналам | Углы | Угол Т-образный для кабель-канала | 60х40, уп. 4шт, Россия |  | 1.19 | шт
| УТ-0001700460х60, уп. 4шт, IEK | IEK | Аксессуары к кабельным каналам | Углы | Угол Т-образный для кабель-канала | 60х60, уп. 4шт, Россия |  | 0.83 | шт
| УТ-00016078Tech-KREP, уп. 200шт |  | Крепёжные изделия |  | Дюбель с шурупом 6х40 потайной борт | уп. 200шт, Россия |  | 5.51 | упак
| УТ-00016077Tech-KREP, уп. 200шт |  | Крепёжные изделия |  | Дюбель с шурупом 6х40 грибовидный борт | уп. 200шт, Россия |  | 5.51 | упак
| УТ-00017535 | Rovalant | Приборы приемно-контрольные |  | Прибор приемно-контрольный охранный А16-512 |  |  | 557.45 | шт
| УТ-00015858Серый, Промрукав, уп. 120м |  | Трубы электротехнические |  | Труба гладкая жесткая ПВХ 25 мм (L=3м) | Серый, уп. 120м, Россия |  | 0.78 | м
| УТ-00015838Белый, ECOLINE, уп. 120м, двойной замок |  | Кабельные каналы |  | Кабель-канал ПВХ 12х12 (L=2м) | Белый, уп. 120м, двойной замок, Россия |  | 0.38 | м
| УТ-00015839Белый, ECOLINE, уп. 144м, двойной замок |  | Кабельные каналы |  | Кабель-канал ПВХ 15х10 (L=2м) | Белый, уп. 144м, двойной замок, Россия |  | 0.41 | м
| УТ-00015840Белый, ECOLINE, уп. 84м, двойной замок |  | Кабельные каналы |  | Кабель-канал ПВХ 16х16 (L=2м) | Белый, уп. 84м, двойной замок, Россия |  | 0.65 | м
| УТ-00015841Белый, ECOLINE, уп. 96м, двойной замок |  | Кабельные каналы |  | Кабель-канал ПВХ 20х10 (L=2м) | Белый, уп. 96м, двойной замок, Россия |  | 0.53 | м
| УТ-00015843Белый, ECOLINE, уп. 32м, двойной замок |  | Кабельные каналы |  | Кабель-канал ПВХ 25х25 (L=2м) | Белый, уп. 32м, двойной замок, Россия |  | 1.06 | м
| УТ-00015844Белый, ECOLINE, уп. 30м, двойной замок |  | Кабельные каналы |  | Кабель-канал ПВХ 40х16 (L=2м) | Белый, уп. 30м, двойной замок, Россия |  | 1.26 | м
| УТ-00015845Белый, ECOLINE, уп. 24м, двойной замок |  | Кабельные каналы |  | Кабель-канал ПВХ 40х25 (L=2м) | Белый, уп. 24м, двойной замок, Россия |  | 1.55 | м
| УТ-00015847Белый, ECOLINE, уп. 18м, двойной замок |  | Кабельные каналы |  | Кабель-канал ПВХ 60х40 (L=2м) | Белый, уп. 18м, двойной замок, Россия |  | 3.02 | м
| УТ-00015850Белый, ECOLINE, уп. 8м, двойной замок |  | Кабельные каналы |  | Кабель-канал ПВХ 80х60 (L=2м) | Белый, уп. 8м, двойной замок, Россия |  | 4.99 | м
| УТ-00015851Белый, ECOLINE, уп. 8м, двойной замок |  | Кабельные каналы |  | Кабель-канал ПВХ 100х40 (L=2м) | Белый, уп. 8м, двойной замок, Россия |  | 5.51 | м
| УТ-00015852Белый, ECOLINE, уп. 8м, двойной замок |  | Кабельные каналы |  | Кабель-канал ПВХ 100х60 (L=2м) | Белый, уп. 8м, двойной замок, Россия |  | 6.04 | м
| УТ-00018200 | Bolid | Дополнительное оборудование |  | AS400 card |  | Модуль предназначен для мониторинга и управления UPS-1000. Позволяет в режиме реального времени получать информацию о состоянии электросети и ИБП. Передают шесть основных состояний ИБП и электросети через разъем DB9 или клеммную колодку расположенную на плате. Клеммная колодка обеспечивает коммутацию переменного напряжения до 250 В или постоянного напряжения 28 В при токе до 7 Ампер. Предусмотрен вход для выполнения отключения ИБП. | 140.02 | шт
| УТ-00018016 | Bolid | Программное обеспечение |  | OPC сервер для АРМ «Орион Про» |  | ПО «OPC Сервер Орион Про» предназначено для интеграции АРМ «Орион Про» и SCADA систем для организации рабочего места диспетчера службы эксплуатации. Позволяет контролировать и управлять охранно-пожарной системой и системой пожаротушения ИСО «Орион» с АРМ «Орион Про». | 415.62 | шт
| УТ-00016795 | Bolid | Дополнительное оборудование | Преобразователи | RS-FX-MM |  | ПРЕОБРАЗОВАТЕЛИ ВОЛОКОННО-ОПТИЧЕСКИЕ RS-FX (RS-FX-MM, RS-FX-SM40). Предназначены для преобразования сигналов интерфейсов RS-232, RS-422, RS-485 в оптические сигналы и передачи их на расстояние до 40 км. Позволяют транслировать на расстояние до 40 км сигналы охранно-пожарных приборов "ИСО Орион". | 219.38 | шт
| УТ-00005482 | Bolid | Дополнительное оборудование | Преобразователи | RS-FХ-SM40 |  | Медиаконвертер оптический, преобразование сигналов RS-232 (RS-422, RS-485) в сигналы для передачи по одномодовому оптоволокну (9/125 мкм) на расстояние до 40 км, тип оптического разъема SC/PC, U-пит.5 В, I-потр.800 мА, IP20, t-раб.-30…+55°С, 115x105x30 мм. Используется два оптоволокна - одно на приём, другое на передачу. В комплекте с блоком питания. | 247.4 | шт
| УТ-00018201 | Bolid | Дополнительное оборудование | Преобразователи | SNMP card |  | Встраиваемый в UPS-1000 модуль для мониторинга и управления через Ethernet | 326.71 | шт
| УТ-00018150 | Bolid | Программное обеспечение |  | АРМ ПЦО «Эгида» исп.03 (100) |  | Программный комплекс АРМ ПЦО "Эгида-3" предназначен для обеспечения автоматизированного мониторинга и управления объектами охраны рабочего места дежурного пунктов централизованной охраны. | 1271.31 | шт
| УТ-00018152 | Bolid | Программное обеспечение |  | АРМ ПЦО «Эгида» исп.03 (1000) |  | Программное обеспечение автоматизированного мониторинга и управления объектами. Подключение 1000 приборов ИСБ "Орион". Ключ защиты. | 3813.81 | шт
| УТ-00018153 | Bolid | Программное обеспечение |  | АРМ ПЦО «Эгида» исп.03 (2000) |  | Программное обеспечение автоматизированного мониторинга и управления объектами. Подключение 2000 приборов ИСБ "Орион". Ключ защиты. | 5544.69 | шт
| УТ-00018151 | Bolid | Программное обеспечение |  | АРМ ПЦО «Эгида» исп.03 (500) |  | Программное обеспечение автоматизированного мониторинга и управления объектами. Подключение 500 приборов ИСБ "Орион". Ключ защиты. | 2542.57 | шт
| УТ-00019104 | Rovalant | Программное обеспечение |  | АСУ «Базис» «Расширение 100А» |  | Автоматизированная система миниторинга и управления АСУ «Базис» – это программный продукт с веб-интерфейсом, предназначенный для работы в составе системы, обеспечивающей централизованный мониторинг объектов оборудованных на базе устройств серии «А» (А6 исполнения, А6-04, А6-06, А16-512) и устройств серии «А24» (исполнения А24/2, А24/4, А24/6, А24/8). | 839.36 | шт
| УТ-00019103 | Rovalant | Программное обеспечение |  | АСУ «Базис» «Расширение 50А» |  | Автоматизированная система миниторинга и управления АСУ «Базис» – это программный продукт с веб-интерфейсом, предназначенный для работы в составе системы, обеспечивающей централизованный мониторинг объектов оборудованных на базе устройств серии «А» (А6 исполнения, А6-04, А6-06, А16-512) и устройств серии «А24» (исполнения А24/2, А24/4, А24/6, А24/8). | 559.58 | шт
| УТ-00018106 | Bolid | Дополнительное оборудование |  | Батарея С2000Р-Сирена |  | Комплект элементов питания, состоящих из двух элементов ER34615M, упакованных в термоусадочную оболочку | 56.01 | шт
| УТ-00019508 | Rovalant | Системы контроля доступа |  | ДПА |  | Детектор присутствия автомобиля (ДПА) предназначен для указания свободных (занятых) парковочных мест. Передача визуальной информации о состоянии места на парковке осуществляется при помощи встроенной световой индикации. Применяется, как правило, в крытых паркингах, широко используемых в торговых центрах, гипермаркетах, стоянках общего пользования. Позволяет реализовать удобную систему навигации по парковке. | 145.2 | шт
| УТ-00019509 | Rovalant | Системы контроля доступа |  | ИДПА |  | Индикатор детектора присутствия автомобиля, применяется для улучшения визуальной информативности о состоянии детектора присутствия автомобиля | 36.96 | шт
| УТ-00019379 | Rubezh | Извещатели пожарные | Ручные | ИПР 513-10 |  | Извещатель пожарный ручной электроконтактный ИПР 513-10 (далее в тексте – извещатель ручной) предназначен для ручной подачи сигнала «Пожар» в системах пожарной и охранно-пожарной сигнализации. | 8.76 | шт
| УТ-00019507 | Rovalant | Системы контроля доступа |  | КДПА |  | Предназначен для приема информации, поступающей по проводной линии связи RS-485 от детекторов присутствия автомобиля системы «УКАЗКА» или других аналогичных, её обработки и обмена информацией с табло наличия свободных мест ТСНМ или других табло; автономной работы по управлению устройствами в составе систем контроля доступа. | 660 | шт
| УТ-00019225 | Авангард-спецмонтажплюс | Дополнительное оборудование |  | КЗА 390*215*55 |  | Кожух защитный антивандальный | 19.18 | шт
| 24850 | Rovalant | Оповещатели | Речевые | ОПК-3 |  | Оповещатель пожарный ОПК-3 - речевой оповещатель активный, внутренний, встраиваемый, со встроенной электродинамической головкой. Предназначен для речевого информирования (оповещения). Используется в качестве источника звука в составе системы управления оповещением и эвакуацией «Гонг». ОПК-3 обеспечивает воспроизведение речевого сигнала блока коммутационного БК-4. Порядок управления – включение напряжением. | 80.73 | шт
| 24851 | Rovalant | Оповещатели | Речевые | ОПК-3У |  | Оповещатель пожарный ОПК-3У – речевой оповещатель пассивный, внутренний, встраиваемый, со встроенной электродинамической головкой. Предназначен для речевого информирования (оповещения). Используется в качестве источника звука в составе системы управления оповещением и эвакуацией «Гонг». | 70.38 | шт
| 24852 | Rovalant | Оповещатели | Речевые | ОПК-5 |  | Оповещатель пожарный ОПК-5 – предназначены для использования в качестве источника звука в составе ППУ «Гонг». ОПК-5 обеспечивают воспроизведение речевого сигнала блока коммутационного БК-4 при помощи электродинамической головки. | 81.42 | шт
| 24853 | Rovalant | Оповещатели | Речевые | ОПК-5У |  | Оповещатель пожарный ОПК-5У речевой оповещатель пассивный, внутренний, вертикальный накладной, со встроенной электродинамической головкой. Предназначен для речевого информирования (оповещения). Используется в качестве источника звука в составе системы управления оповещением и эвакуацией «Гонг». | 71.76 | шт
| 24828 | Rovalant | Оповещатели | Звуковые | ОПР З-12 |  | Оповещатель пожарный ОПР З-12 – звуковой оповещатель внутренний, вертикальный накладной, со встроенной пьезосиреной. Предназначен для звукового информирования (оповещения). Используется для предупреждения об опасности, работы систем звукового оповещения. Порядок управления - включение напряжением. Индекс "12" означает напряжение питания 12 вольт. | 16.5 | шт
| 24848 | Rovalant | Оповещатели | Речевые | ОПР К-1 оповещатель |  | Оповещатель пожарный ОПР К-1 – речевой оповещатель активный, внутренний, вертикальный накладной, со встроенной электродинамической головкой. Предназначен для речевого информирования (оповещения). Используется в качестве источника звука в составе системы управления оповещением и эвакуацией «Гонг». ОПР К-1 обеспечивает воспроизведение речевого сигнала блока коммутационного БК-4. Порядок управления – включение напряжением. | 26.63 | шт
| 24849 | Rovalant | Оповещатели | Речевые | ОПР К-1У оповещатель |  | Оповещатель пожарный ОПР К-1У – речевой оповещатель пассивный, внутренний, вертикальный накладной, со встроенной электродинамической головкой. Предназначен для речевого информирования (оповещения). Используется в качестве источника звука в составе системы управления оповещением и эвакуацией «Гонг». ОПР К-1У обеспечивает воспроизведение речевого сигнала усилителя трансляционного УТ-20(100) через согласующий трансформатор при помощи электродинамической головки. | 26.36 | шт
| УТ-00019502 | Rovalant | Системы контроля доступа |  | Стойка парковочная «СПР» - 1020/01.0 |  |  | 6200 | шт
| УТ-00019499 | Rovalant | Системы контроля доступа |  | Стойка парковочная «СПР» - 1021/11.5 |  |  | 9200 | шт
| УТ-00019513 | Rovalant | Системы контроля доступа |  | Стойка парковочная «СПР» - 1022/11.5 |  |  | 9200 | шт
| УТ-00019500 | Rovalant | Системы контроля доступа |  | Стойка парковочная «СПР» - 1221/11.5 |  |  | 10000 | шт
| УТ-00019501 | Rovalant | Системы контроля доступа |  | Стойка парковочная «СПР» - 1222/11.5 |  |  | 10000 | шт
| УТ-00019503 | Rovalant | Системы контроля доступа |  | Стойка парковочная «СПР» - 2021/11.5 |  |  | 15670 | шт
| УТ-00019504 | Rovalant | Системы контроля доступа |  | Стойка парковочная «СПР» - 2022/11.5 |  |  | 15670 | шт
| УТ-00019505 | Rovalant | Системы контроля доступа |  | Стойка парковочная «СПР» - 2221/11.5 |  |  | 17200 | шт
| УТ-00019506 | Rovalant | Системы контроля доступа |  | Стойка парковочная «СПР» - 2222/11.5 |  |  | 17200 | шт
| УТ-00019510 | Rovalant | Системы контроля доступа |  | ТНСМ 111 |  | Табло наличия свободных мест информационное ТНСМ 111 ТУ BY 190832170.005-2014 предназначено для: отображения визуальной информации о наличии свободных парковочных мест и другой справочной информации на основании данных, получаемых по проводной линии связи RS 485 от КДПА или других контроллеров. ТНСМ 111 представляет собой светодиодное табло RGB со встроенной платой управления, с отношением размеров высоты рабочего поля к ширине 1х1. | 503.8 | шт
| УТ-00019511 | Rovalant | Системы контроля доступа |  | ТНСМ 112 |  | Табло наличия свободных мест информационное ТНСМ 112 ТУ BY 190832170.005-2014 предназначено для: отображения визуальной информации о наличии свободных парковочных мест и другой справочной информации на основании данных, получаемых по проводной линии связи RS 485 от КДПА или других контроллеров. ТНСМ 112 представляет собой светодиодное табло RGB со встроенной платой управления, с отношением размеров высоты рабочего поля к ширине 1х2. | 706.2 | шт
| УТ-00019512 | Rovalant | Системы контроля доступа |  | ТНСМ 113 |  | Табло наличия свободных мест информационное ТНСМ 113 ТУ BY 190832170.005-2014 предназначено для: отображения визуальной информации о наличии свободных парковочных мест и другой справочной информации на основании данных, получаемых по проводной линии связи RS 485 от КДПА или других контроллеров. ТНСМ 113 представляет собой светодиодное табло RGB со встроенной платой управления, с отношением размеров высоты рабочего поля к ширине 1х3. | 847 | шт
| УТ-00019490 | Авангард-спецмонтажплюс | Дополнительное оборудование |  | Фильтр для извещателя "ИДПЛ - 101" |  |  | 9.2 | шт
| УТ-00019516 | Rovalant | Дополнительное оборудование |  | Ящик для АКБ-20 |  |  | 78.95 | шт
| УТ-00015800Thomas, GB, F2 | Thomas | Аккумуляторные батареи |  | Аккумуляторная батарея 12V-12Ah | Thomas, GB, F2 | Thomas, GB, F2 | 39.9 | шт
| УТ-00015795Контакт, КТА, F1 | Контакт | Аккумуляторные батареи |  | Аккумуляторная батарея 12V-7Ah | Контакт, КТА, F1 | Контакт, КТА, F1 | 19.68 | шт
| УТ-00019264 | Space Technology | Видеокамеры | Аналоговые | ST-HVR-S0402 Light v.3 |  |  | 211.6 | шт
| УТ-00003438 |  | Источники питания |  | ИБП Powerman Back Pro 800Plus, 800VA/480W |  |  | 120.42 | шт
| УТ-00019531 |  | Извещатели охранные | Магнитоконтактные | ИО 102-40 А2П (2) |  |  | 7.25 | шт
| УТ-00019382 | Паритет | Кабель, провод |  | КВК-П-2 2х0,75 |  |  | 1.46 | м
| УТ-00019383 | Паритет | Кабель, провод |  | КМВЭВ 1х2х0,75 |  |  | 0.94 | м
| УТ-00019384 | Паритет | Кабель, провод |  | КМВЭВ 1х2х1,0 |  |  | 1.18 | м
| УТ-00019385 | Паритет | Кабель, провод |  | КМВЭВ 1х2х1,5 |  |  | 1.61 | м
| УТ-00019386 | Паритет | Кабель, провод |  | КМВЭВ 2х2х0,75 |  |  | 1.72 | м
| УТ-00019387 | Паритет | Кабель, провод |  | КМВЭВнг-LS 1х2х0,75 |  |  | 0.94 | м
| УТ-00019388 | Паритет | Кабель, провод |  | КМВЭВнг-LS 1х2х1,0 |  |  | 1.18 | м
| УТ-00019494 | Паритет | Кабель, провод |  | КМВЭВнг-LS 1х2х1,5 |  |  | 1.61 | м
| УТ-00019389 | Паритет | Кабель, провод |  | КМВЭВнг-LS 2х2х0,75 |  |  | 1.72 | м
| УТ-00019390 | Паритет | Кабель, провод |  | КМВЭВнг-LS 2х2х1,0 |  |  | 2.19 | м
| УТ-00019489 | Паритет | Кабель, провод |  | КМВЭВнг-LS 2х2х1,5 |  |  | 3 | м
| УТ-00019375 |  | Сетевые коммутаторы | Сетевые коммутаторы | Коммутатор D-Link DES-1009MP/A1A |  |  | 215.1 | шт
| УТ-00003314 |  | Сетевые коммутаторы | Сетевые коммутаторы | Коммутатор TP-Link TL-SF1005P |  |  | 87.93 | шт
| УТ-00019391 | Паритет | Кабель, провод |  | КСВВ 2х0,40 |  |  | 0.2 | м
| УТ-00019392 | Паритет | Кабель, провод |  | КСВВ 2х0,50 |  |  | 0.28 | м
| УТ-00019393 | Паритет | Кабель, провод |  | КСВВ 2х0,50 мм (200м) |  |  | 0.28 | м
| УТ-00019394 | Паритет | Кабель, провод |  | КСВВ 4х0,40 |  |  | 0.36 | м
| УТ-00019395 | Паритет | Кабель, провод |  | КСВВ 4х0,50 |  |  | 0.53 | м
| УТ-00019396 | Паритет | Кабель, провод |  | КСВВ 6х0,50 |  |  | 0.84 | м
| УТ-00019397 | Паритет | Кабель, провод |  | КСВВ 8х0,50 |  |  | 1.11 | м
| УТ-00019398 | Паритет | Кабель, провод |  | КСВВ нг(А)-LS 10х0,50 |  |  | 1.19 | м
| УТ-00019399 | Паритет | Кабель, провод |  | КСВВ нг(А)-LS 12х0,50 |  |  | 1.4 | м
| УТ-00019400 | Паритет | Кабель, провод |  | КСВВ нг(А)-LS 1х2х0,80 |  |  | 0.75 | м
| УТ-00019401 | Паритет | Кабель, провод |  | КСВВ нг(А)-LS 1х2х0,97 |  |  | 1 | м
| УТ-00019402 | Паритет | Кабель, провод |  | КСВВ нг(А)-LS 1х2х1,13 |  |  | 1.34 | м
| УТ-00019403 | Паритет | Кабель, провод |  | КСВВ нг(А)-LS 1х2х1,38 |  |  | 1.92 | м
| УТ-00019404 | Паритет | Кабель, провод |  | КСВВ нг(А)-LS 20х0,50 |  |  | 2.25 | м
| УТ-00019405 | Паритет | Кабель, провод |  | КСВВ нг(А)-LS 2х0,50 |  |  | 0.26 | м
| УТ-00019406 | Паритет | Кабель, провод |  | КСВВ нг(А)-LS 4х0,50 |  |  | 0.49 | м
| УТ-00019407 | Паритет | Кабель, провод |  | КСВВ нг(А)-LS 6х0,50 |  |  | 0.71 | м
| УТ-00019408 | Паритет | Кабель, провод |  | КСВВ нг(А)-LS 8х0,50 |  |  | 0.94 | м
| УТ-00019409 | Паритет | Кабель, провод |  | КСВЭВ 2х0,50 |  |  | 0.51 | м
| УТ-00019410 | Паритет | Кабель, провод |  | КСВЭВ 4х0,50 |  |  | 0.77 | м
| УТ-00019411 | Паритет | Кабель, провод |  | КСВЭВ нг(А)-LS 1х2х0,97 |  |  | 1.14 | м
| УТ-00019412 | Паритет | Кабель, провод |  | КСВЭВ нг(А)-LS 1х2х1,13 |  |  | 1.52 | м
| УТ-00019413 | Паритет | Кабель, провод |  | КСВЭВ нг(А)-LS 2х0,50 |  |  | 0.43 | м
| УТ-00019414 | Паритет | Кабель, провод |  | КСВЭВ нг(А)-LS 6х0,50 |  |  | 0.85 | м
| УТ-00019415 | Паритет | Кабель, провод |  | КСВЭВ нг(А)-LS 8х0,50 |  |  | 1.08 | м
| УТ-00019416 | Паритет | Кабель, провод |  | КСПВ 10х0,40 |  |  | 0.76 | м
| УТ-00019417 | Паритет | Кабель, провод |  | КСПВ 10х0,50 |  |  | 1.09 | м
| УТ-00019418 | Паритет | Кабель, провод |  | КСПВ 12х0,40 |  |  | 0.89 | м
| УТ-00019419 | Паритет | Кабель, провод |  | КСПВ 12х0,50 |  |  | 1.32 | м
| УТ-00019421 | Паритет | Кабель, провод |  | КСПВ 2х0,40 мм (200 м) |  |  | 0.16 | м
| УТ-00019422 | Паритет | Кабель, провод |  | КСПВ 2х0,50 |  |  | 0.24 | м
| УТ-00019424 | Паритет | Кабель, провод |  | КСПВ 2х0,50 (200м) |  |  | 0.24 | м
| УТ-00019425 | Паритет | Кабель, провод |  | КСПВ 4х0,40 |  |  | 0.32 | м
| УТ-00019426 | Паритет | Кабель, провод |  | КСПВ 4х0,50 |  |  | 0.46 | м
| УТ-00019427 | Паритет | Кабель, провод |  | КСПВ 6х0,40 |  |  | 0.48 | м
| УТ-00019428 | Паритет | Кабель, провод |  | КСПВ 6х0,50 |  |  | 0.65 | м
| УТ-00019429 | Паритет | Кабель, провод |  | КСПВ 8х0,40 |  |  | 0.6 | м
| УТ-00019430 | Паритет | Кабель, провод |  | КСПВ 8х0,50 |  |  | 0.87 | м
| УТ-00019432 | Паритет | Кабель, провод |  | КСПЭВ 4х0,50 |  |  | 0.84 | м
| УТ-00019435 | Паритет | Кабель, провод |  | КСРЭВ нг(А)-FRLS 2х0,5 мм (0,2 мм²) |  |  | 0.55 | м
| УТ-00019438 | Паритет | Кабель, провод |  | КСРЭВ нг(А)-FRLS 1х2х0,8мм (0,5 мм²) |  |  | 0.9 | м
| УТ-00019439 | Паритет | Кабель, провод |  | КСРЭВ нг(А)-FRLS 1х2х0,97 мм (0,75 мм²) |  |  | 1.23 | м
| УТ-00019440 | Паритет | Кабель, провод |  | КСРЭВ нг(А)-FRLS 1х2х1,13 мм (1,0 мм²) |  |  | 1.5 | м
| УТ-00019441 | Паритет | Кабель, провод |  | КСРЭВ нг(А)-FRLS 1х2х1,38 мм (1,5 мм²) |  |  | 1.98 | м
| УТ-00019442 | Паритет | Кабель, провод |  | КСРЭВ нг(А)-FRLS 2х2х0,8мм (0,5 мм²) |  |  | 1.75 | м
| УТ-00019443 | Паритет | Кабель, провод |  | КСРЭВ нг(А)-FRLS 2х2х0,97 мм (0,75 мм²) |  |  | 2.47 | м
| УТ-00019444 | Паритет | Кабель, провод |  | КСРЭВ нг(А)-FRLS 2х2х1,38 мм (1,5 мм²) |  |  | 3.88 | м
| УТ-00019448 | Паритет | Кабель, провод |  | РК 75-2-111 |  |  | 0.39 | м
| УТ-00019449 | Паритет | Кабель, провод |  | РК 75-3-322 |  |  | 0.63 | м
| УТ-00019450 | Паритет | Кабель, провод |  | РК 75-3,7-351 |  |  | 1.17 | м
| УТ-00019451 | Паритет | Кабель, провод |  | РК 75-3,7-361 |  |  | 1.09 | м
| УТ-00019453 | Паритет | Кабель, провод |  | ШВПМ 2х0,35 мм² |  |  | 0.46 | м
| УТ-000194544х2х0,52, PE outdoor, Parlan | Parlan | Кабель, провод |  | LAN-кабель F/UTP cat 5e , Cu | 4х2х0,52, PE outdoor, Parlan |  | 1.5 | м
| УТ-000194544х2х0,52, PVC indoor, Parlan | Parlan | Кабель, провод |  | LAN-кабель F/UTP cat 5e , Cu | 4х2х0,52, PVC indoor, Parlan |  | 1.37 | м
| УТ-000194544х2х24AWG, PE outdoor, OK-net | OK-Net | Кабель, провод |  | LAN-кабель F/UTP cat 5e , Cu | 4х2х24AWG, PE outdoor, OK-net |  | 0.9 | м
| УТ-000194544х2х24AWG, PVC indoor, OK-net | OK-Net | Кабель, провод |  | LAN-кабель F/UTP cat 5e , Cu | 4х2х24AWG, PVC indoor, OK-net |  | 0.87 | м
| УТ-000194854х2х0,52, PE outdoor, Parlan | Parlan | Кабель, провод |  | LAN-кабель U/UTP cat 5e , Cu | 4х2х0,52, PE outdoor, Parlan |  | 1.11 | м
| УТ-000194854х2х0,52, PVC indoor, Parlan | Parlan | Кабель, провод |  | LAN-кабель U/UTP cat 5e , Cu | 4х2х0,52, PVC indoor, Parlan |  | 0.96 | м
| УТ-000194854х2х24AWG, PE outdoor, OK-net | OK-Net | Кабель, провод |  | LAN-кабель U/UTP cat 5e , Cu | 4х2х24AWG, PE outdoor, OK-net |  | 0.72 | м
| УТ-000194854х2х24AWG, PVC indoor, OK-net | OK-Net | Кабель, провод |  | LAN-кабель U/UTP cat 5e , Cu | 4х2х24AWG, PVC indoor, OK-net |  | 0.69 | м
| УТ-00015800Optimus, OP, F2 | Optimus | Аккумуляторные батареи |  | Аккумуляторная батарея 12V-12Ah | Optimus, OP, F2 |  | 42.64 | шт
| УТ-00015802CSB, GP, M5 | CSB | Аккумуляторные батареи |  | Аккумуляторная батарея 12V-17Ah | CSB, GP, M5 |  | 114.93 | шт
| УТ-00015796AGM Contact, GP, F2 | Contact | Аккумуляторные батареи |  | Аккумуляторная батарея 12V-7,2Ah | AGM Contact, GP, F2 |  | 39.36 | шт
| УТ-00019455Поиск-1, 100м | Поиск-1 | Кабель, провод |  | Кабель ВВГ-нг FRLS 3х1,5 (0,66 кВ) | Поиск-1, 100м |  | 2.2 | м
| УТ-00019457Автопровод, 200м | Автопровод | Кабель, провод |  | Кабель ВВГ-П 3х1,5 (0,66 кВ) | Автопровод, 200м |  | 1.64 | м
| УТ-00019457Экокабель, 100м | Экокабель | Кабель, провод |  | Кабель ВВГ-П 3х1,5 (0,66 кВ) | Экокабель, 100м |  | 1.64 | м
| УТ-00019458Экокабель, 100м | Экокабель | Кабель, провод |  | Кабель ВВГ-Пнг 2х1,5 (0,66 кВ) | Экокабель, 100м |  | 1.12 | м
| УТ-00019459Экокабель, 100м | Экокабель | Кабель, провод |  | Кабель ВВГ-Пнг 3х1,5 (0,66 кВ) | Экокабель, 100м |  | 1.64 | м
| УТ-00019461БелРоскабель, 200м | БелРоскабель | Кабель, провод |  | Кабель ВВГ-Пнг(А) LS 3х1,5 (0,66 кВ) | БелРоскабель, 200м |  | 1.64 | м
| УТ-00019462СПКБ, 200м | СПКБ | Кабель, провод |  | КПСВЭВ 1х2х0,75 | СПКБ, 200м |  | 0.75 | м
| УТ-00019463СПКБ, 200м | СПКБ | Кабель, провод |  | КПСВЭВ 1х2х1,0 | СПКБ, 200м |  | 0.93 | м
| УТ-00019464СПКБ, 200м | СПКБ | Кабель, провод |  | КПСВЭВ 1х2х1,5 | СПКБ, 200м |  | 1.21 | м
| УТ-00019465СПКБ, 200м | СПКБ | Кабель, провод |  | КПСВЭВ 2х2х0,75 | СПКБ, 200м |  | 1.26 | м
| УТ-00019534СПКБ, 200м | СПКБ | Кабель, провод |  | КПСВЭВ 2х2х1,5 | СПКБ, 200м |  | 2.13 | м
| УТ-00019466СПКБ, 200м | СПКБ | Кабель, провод |  | КПСВЭВнг(A)-LS 1х2х0,75 | СПКБ, 200м |  | 0.78 | м
| УТ-00019467СПКБ, 200м | СПКБ | Кабель, провод |  | КПСВЭВнг(A)-LS 1х2х1,0 | СПКБ, 200м |  | 0.95 | м
| УТ-00019468СПКБ, 200м | СПКБ | Кабель, провод |  | КПСВЭВнг(A)-LS 1х2х1,5 | СПКБ, 200м |  | 1.25 | м
| УТ-00019470СПКБ, 200м | СПКБ | Кабель, провод |  | КПСВЭВнг(A)-LS 2х2х0,75 | СПКБ, 200м |  | 1.34 | м
| УТ-00015870Rexant, Серый, 0,5 м | Rexant | Аксессуары для видеонаблюдения | Патч-корд | Патч-корд UTP кат.5e с заливными колпачками | Rexant, Серый, 0,5 м |  | 1.29 | шт
| УТ-00015870Rexant, Серый, 1 м | Rexant | Аксессуары для видеонаблюдения | Патч-корд | Патч-корд UTP кат.5e с заливными колпачками | Rexant, Серый, 1 м |  | 1.49 | шт
| УТ-00015870Rexant, Серый, 2 м | Rexant | Аксессуары для видеонаблюдения | Патч-корд | Патч-корд UTP кат.5e с заливными колпачками | Rexant, Серый, 2 м |  | 1.72 | шт
| УТ-00015870Rexant, Серый, 5 м | Rexant | Аксессуары для видеонаблюдения | Патч-корд | Патч-корд UTP кат.5e с заливными колпачками | Rexant, Серый, 5 м |  | 3.85 | шт
| УТ-00019475бухта 200м, Белый, Автопровод | Автопровод | Кабель, провод |  | Провод ПВС 2х0,75 | бухта 200м, Белый, Автопровод |  | 0.64 | м
| УТ-00019476бухта 200м, Белый, Автопровод | Автопровод | Кабель, провод |  | Провод ПВС 2х1,0 | бухта 200м, Белый, Автопровод |  | 0.95 | м
| УТ-00019477бухта 150м, Белый, Автопровод | Автопровод | Кабель, провод |  | Провод ПВС 2х1,5 | бухта 150м, Белый, Автопровод |  | 1.27 | м
| УТ-00019478бухта 100м, Белый, Автопровод | Автопровод | Кабель, провод |  | Провод ПВС 2х2,5 | бухта 100м, Белый, Автопровод |  | 1.99 | м
| УТ-00019479бухта 200м, Белый, Автопровод | Автопровод | Кабель, провод |  | Провод ПВС 3х1,0 | бухта 200м, Белый, Автопровод |  | 1.25 | м
| УТ-00019480бухта 150м, Белый, Автопровод | Автопровод | Кабель, провод |  | Провод ПВС 3х1,5 | бухта 150м, Белый, Автопровод |  | 1.77 | м
| УТ-00019481бухта 200м, Белый, Автопровод | Автопровод | Кабель, провод |  | ШВВП 2х0,5 | бухта 200м, Белый, Автопровод |  | 0.44 | м
| УТ-00019482бухта 200м, Белый, Автопровод | Автопровод | Кабель, провод |  | ШВВП 2х0,75 | бухта 200м, Белый, Автопровод |  | 0.55 | м
| УТ-00019483бухта 200м, Белый, Автопровод | Автопровод | Кабель, провод |  | ШВВП 3х0,75 | бухта 200м, Белый, Автопровод |  | 0.93 | м
| УТ-000014642,8 мм | HIKVISION | Видеокамеры | Сетевые (IP) | DS-2CD2123G0-I (2,8мм / 4мм / 6мм) | 2,8 мм |  | #REF! | шт | Остатки
| УТ-000014644 мм | HIKVISION | Видеокамеры | Сетевые (IP) | DS-2CD2123G0-I (2,8мм / 4мм / 6мм) | 4 мм |  | #REF! | шт | Остатки
| УТ-000014646 мм | HIKVISION | Видеокамеры | Сетевые (IP) | DS-2CD2123G0-I (2,8мм / 4мм / 6мм) | 6 мм |  | #REF! | шт | Остатки
| УТ-000194544х2х0,50, PVC indoor, Skynet | Skynet | Кабель, провод |  | LAN-кабель F/UTP cat 5e , Cu | 4х2х0,50, PVC indoor, Skynet |  | #REF! | м
| УТ-000194544х2х0,51, PE outdoor, Skynet | Skynet | Кабель, провод |  | LAN-кабель F/UTP cat 5e , Cu | 4х2х0,51, PE outdoor, Skynet |  | #REF! | м
| УТ-000194544х2х0,52, PE outdoor, OK-net | OK-Net | Кабель, провод |  | LAN-кабель F/UTP cat 5e , Cu | 4х2х0,52, PE outdoor, OK-net |  | #REF! | м
| УТ-000194544х2х0,52, PE outdoor, Минсккабель | Минсккабель | Кабель, провод |  | LAN-кабель F/UTP cat 5e , Cu | 4х2х0,52, PE outdoor, Минсккабель |  | #REF! | м
| УТ-000194854х2х0,50, PVC indoor, Минсккабель | Минсккабель | Кабель, провод |  | LAN-кабель U/UTP cat 5e , Cu | 4х2х0,50, PVC indoor, Минсккабель |  | #REF! | м
| УТ-000194854х2х24AWG, PVC indoor, GENERICA | GENERICA | Кабель, провод |  | LAN-кабель U/UTP cat 5e , Cu | 4х2х24AWG, PVC indoor, GENERICA |  | #REF! | м
| УТ-00000121 | Rvi | Видеокамеры | Аналоговые | RVi-HDC321V (2.7-12) |  |  | #REF! | шт | Остатки
| 28287 | Rvi | Видеокамеры | Аналоговые | RVi-HDC411-C (3.6 мм) |  |  | #REF! | шт | Остатки
| 29665 | Rvi | Видеокамеры | Сетевые (IP) | RVi-IPC34VB (3.0-12 мм) |  |  | #REF! | шт | Остатки
| 29647 | Rvi | Видеокамеры | Сетевые (IP) | RVi-IPC38VD (4 мм) |  |  | #REF! | шт | Остатки
| 29670 | Rvi | Видеокамеры | Сетевые (IP) | RVi-IPC38VM4 |  |  | #REF! | шт | Остатки
| 28141 | Rvi | Видеокамеры | Сетевые (IP) | RVi-IPC43L (2.7-12 мм) |  |  | #REF! | шт | Остатки
| УТ-00000387 | Rvi | Видеорегистраторы | Сетевые (IP) | RVi-IPN16/2-PRO-4K |  |  | #REF! | шт | Остатки
| УТ-00000513 | Rvi | Видеорегистраторы | Сетевые (IP) | RVi-IPN4/1-4K |  |  | #REF! | шт | Остатки
| УТ-00015807ALPHA, FB, F4 | ALPHA | Аккумуляторные батареи |  | Аккумуляторная батарея 12V-26Ah | ALPHA, FB, F4 |  | #REF! | шт
| УТ-00015793Ventura, GP, F2 | Ventura | Аккумуляторные батареи |  | Аккумуляторная батарея 12V-5Ah | Ventura, GP, F2 |  | #REF! | шт
| УТ-00016050Серый, ГРИНЕЛ, уп. 100шт | Гринел | Аксессуары для труб |  | Держатель с защёлкой для труб 20 мм | Серый, ГРИНЕЛ, уп. 100шт |  | #REF! | шт
| УТ-00016051Серый, ГРИНЕЛ, уп. 50шт | Гринел | Аксессуары для труб |  | Держатель с защёлкой для труб 25 мм | Серый, ГРИНЕЛ, уп. 50шт |  | #REF! | шт
| УТ-00016052Белый, Valfex, уп. 75шт | Valfex | Аксессуары для труб |  | Держатель с защёлкой для труб 32 мм | Белый, Valfex, уп. 75шт |  | #REF! | шт
| УТ-00016052Серый, Valtec, уп. 75шт | Valtec | Аксессуары для труб |  | Держатель с защёлкой для труб 32 мм | Серый, Valtec, уп. 75шт |  | #REF! | шт
| УТ-00019456Автопровод, 200м | Автопровод | Кабель, провод |  | Кабель ВВГ-П 2х1,5 (0,66 кВ) | Автопровод, 200м |  | #REF! | м
| УТ-00019460БелРоскабель, 200м | БелРоскабель | Кабель, провод |  | Кабель ВВГ-Пнг(А) LS 2х1,5 (0,66 кВ) | БелРоскабель, 200м |  | #REF! | м
| УТ-00019460Экокабель, 100м | Экокабель | Кабель, провод |  | Кабель ВВГ-Пнг(А) LS 2х1,5 (0,66 кВ) | Экокабель, 100м |  | #REF! | м
| УТ-00019461Экокабель, 100м | Экокабель | Кабель, провод |  | Кабель ВВГ-Пнг(А) LS 3х1,5 (0,66 кВ) | Экокабель, 100м |  | #REF! | м
| УТ-00019461Экокабель, 200м | Экокабель | Кабель, провод |  | Кабель ВВГ-Пнг(А) LS 3х1,5 (0,66 кВ) | Экокабель, 200м |  | #REF! | м
| 23350 | Автопровод | Кабель, провод |  | Кабель МКШ 2х0,75 |  |  | #REF! | м
| УТ-00015839Белый, T-Plast, уп. 140м, двойной замок | T-Plast | Кабельные каналы |  | Кабель-канал ПВХ 15х10 (L=2м) | Белый, T-Plast, уп. 140м, двойной замок |  | #REF! | м
| УТ-00015844Белый, T-Plast, уп. 50м, двойной замок | T-Plast | Кабельные каналы |  | Кабель-канал ПВХ 40х16 (L=2м) | Белый, T-Plast, уп. 50м, двойной замок |  | #REF! | м
| УТ-00016541cat 5e, UTP, уп. 100шт, Proconnect | Proconnect | Аксессуары для видеонаблюдения | Коннекторы | Коннектор RJ-45 | cat 5e, UTP, уп. 100шт, Proconnect |  | #REF! | шт
| УТ-00016541cat 5e, UTP, уп. 100шт, SpaceTechnology | Space Technology | Аксессуары для видеонаблюдения | Коннекторы | Коннектор RJ-45 | cat 5e, UTP, уп. 100шт, SpaceTechnology |  | #REF! | шт
| УТ-00019471СПКБ, 200м | СПКБ | Кабель, провод |  | КПСВЭВнг(A)-LS 2х2х1,0 | СПКБ, 200м |  | #REF! | м
| УТ-00016063Серый, Европрофиль, уп. 50шт | Европрофиль | Аксессуары для труб |  | Крепеж-клипса 16 мм | Серый, Европрофиль, уп. 50шт |  | #REF! | упак (50 шт)
| УТ-00016064Серый, Европрофиль, уп. 50шт | Европрофиль | Аксессуары для труб |  | Крепеж-клипса 20 мм | Серый, Европрофиль, уп. 50шт |  | #REF! | упак (50 шт)
| УТ-00016066Серый, ГРИНЕЛ, уп. 40шт | Гринел | Аксессуары для труб |  | Крепеж-клипса 32 мм | Серый, ГРИНЕЛ, уп. 40шт |  | #REF! | шт
| УТ-00016066Серый, Европрофиль, уп. 40шт | Европрофиль | Аксессуары для труб |  | Крепеж-клипса 32 мм | Серый, Европрофиль, уп. 40шт |  | #REF! | упак (40 шт)
| УТ-00016067Серый, ГРИНЕЛ, уп. 30шт | Гринел | Аксессуары для труб |  | Крепеж-клипса 40 мм | Серый, ГРИНЕЛ, уп. 30шт |  | #REF! | шт
| УТ-00016067Серый, Европрофиль, уп. 50шт | Европрофиль | Аксессуары для труб |  | Крепеж-клипса 40 мм | Серый, Европрофиль, уп. 50шт |  | #REF! | упак (50 шт)
| УТ-00019420 | Паритет | Кабель, провод |  | КСПВ 2х0,40 |  |  | #REF! | м
| УТ-00019431 | Паритет | Кабель, провод |  | КСПЭВ 2х0,50 |  |  | #REF! | м
| УТ-00019433 | Паритет | Кабель, провод |  | КСРП нг (А) -FRHF 1х2х1,78 мм (2,5 мм²) |  |  | #REF! | м
| УТ-00019434 | Паритет | Кабель, провод |  | КСРП нг (А) -FRHF 6х0,5 мм (0,2 мм²) |  |  | #REF! | м | Остатки
| УТ-00019436 | Паритет | Кабель, провод |  | КСРЭВ нг(А)-FRLS 6х0,5 мм (0,2 мм²) |  |  | #REF! | м
| УТ-00019437 | Паритет | Кабель, провод |  | КСРЭВ нг(А)-FRLS 10х0,5 мм (0,2 мм²) |  |  | #REF! | м
| УТ-00019445 | Паритет | Кабель, провод |  | КСРЭП нг (А) -FRHF 2х2х1,78 мм (2,5 мм²) |  |  | #REF! | м
| УТ-00019446 | Паритет | Кабель, провод |  | КСРЭП нг (А) -FRHF 6х0,5 мм (0,2 мм²) |  |  | #REF! | м | Остатки
| 29147 | IEK | Металлические лотки |  | Лоток неперфорированный 50х100х3000х0,55 ИЭК |  |  | #REF! | м | Остатки
| УТ-00019472Синий | Паритет | Кабель, провод |  | НВМ-4 0,50 600В | Синий |  | #REF! | м
| УТ-00019473Красный | ККЗ | Кабель, провод |  | Провод ПВ-1 2,5 | Красный |  | #REF! | м
| УТ-00019473Синий | ККЗ | Кабель, провод |  | Провод ПВ-1 2,5 | Синий |  | #REF! | м
| УТ-00019473Черный | ККЗ | Кабель, провод |  | Провод ПВ-1 2,5 | Черный |  | #REF! | м
| УТ-00019474Красный | ККЗ | Кабель, провод |  | Провод ПВ-1 6 | Красный |  | #REF! | м
| УТ-00019452 | Паритет | Кабель, провод |  | РК 75-4-361 |  |  | #REF! | м
| УТ-00021710 | Bolid | Дополнительное оборудование |  | С2000-БИ |  |  | #REF! | шт
| УТ-00016922круглая, 10 мм, уп. 100шт, IEK | IEK | Крепёжные изделия |  | Скоба пластиковая с гвоздем | круглая, 10 мм, уп. 100шт, IEK |  | #REF! | шт
| УТ-00016922круглая, 12 мм, уп. 30шт, IEK | IEK | Крепёжные изделия |  | Скоба пластиковая с гвоздем | круглая, 12 мм, уп. 30шт, IEK |  | #REF! | шт
| УТ-00016922круглая, 5 мм, уп. 100шт, IEK | IEK | Крепёжные изделия |  | Скоба пластиковая с гвоздем | круглая, 5 мм, уп. 100шт, IEK |  | #REF! | шт
| УТ-00016922круглая, 8 мм, уп. 100шт, IEK | IEK | Крепёжные изделия |  | Скоба пластиковая с гвоздем | круглая, 8 мм, уп. 100шт, IEK |  | #REF! | шт
| УТ-00016922плоская, 10 мм, уп. 100шт, IEK | IEK | Крепёжные изделия |  | Скоба пластиковая с гвоздем | плоская, 10 мм, уп. 100шт, IEK |  | #REF! | шт
| УТ-00016922плоская, 10 мм, уп. 40шт, IEK | IEK | Крепёжные изделия |  | Скоба пластиковая с гвоздем | плоская, 10 мм, уп. 40шт, IEK |  | #REF! | шт
| УТ-00016922плоская, 12 мм, уп. 30шт, IEK | IEK | Крепёжные изделия |  | Скоба пластиковая с гвоздем | плоская, 12 мм, уп. 30шт, IEK |  | #REF! | шт
| УТ-00016922плоская, 5 мм, уп. 100шт, IEK | IEK | Крепёжные изделия |  | Скоба пластиковая с гвоздем | плоская, 5 мм, уп. 100шт, IEK |  | #REF! | шт
| УТ-00016922плоская, 6 мм, уп. 100шт, IEK | IEK | Крепёжные изделия |  | Скоба пластиковая с гвоздем | плоская, 6 мм, уп. 100шт, IEK |  | #REF! | шт
| УТ-00016922плоская, 8 мм, уп. 100шт, IEK | IEK | Крепёжные изделия |  | Скоба пластиковая с гвоздем | плоская, 8 мм, уп. 100шт, IEK |  | #REF! | шт
| УТ-00016070Белый, Compare, уп. 400шт | Compare | Аксессуары для труб |  | Соединитель гибкий для труб 16 мм | Белый, Compare, уп. 400шт |  | #REF! | шт
| УТ-00016073Белый, Compare, уп. 100шт | Compare | Аксессуары для труб |  | Соединитель гибкий для труб 32 мм | Белый, Compare, уп. 100шт |  | #REF! | шт
| УТ-00016074Белый, Compare, уп. 80шт | Compare | Аксессуары для труб |  | Соединитель гибкий для труб 40 мм | Белый, Compare, уп. 80шт |  | #REF! | шт
| УТ-0001691916 мм, разъемный, Серый, уп. 10шт, Уралпак | УралПак | Аксессуары для труб |  | Тройник для труб | 16 мм, разъемный, Серый, уп. 10шт, Уралпак |  | #REF! | шт
| УТ-0001691920 мм, разъемный, Серый, уп. 10шт, ГРИНЕЛ | Гринел | Аксессуары для труб |  | Тройник для труб | 20 мм, разъемный, Серый, уп. 10шт, ГРИНЕЛ |  | #REF! | шт
| УТ-0001691920 мм, разъемный, Серый, уп. 10шт, Уралпак | УралПак | Аксессуары для труб |  | Тройник для труб | 20 мм, разъемный, Серый, уп. 10шт, Уралпак |  | #REF! | шт
| УТ-0001691925 мм, разъемный, Серый, уп. 10шт, ГРИНЕЛ | Гринел | Аксессуары для труб |  | Тройник для труб | 25 мм, разъемный, Серый, уп. 10шт, ГРИНЕЛ |  | #REF! | шт
| УТ-0001691925 мм, разъемный, Серый, уп. 10шт, Уралпак | УралПак | Аксессуары для труб |  | Тройник для труб | 25 мм, разъемный, Серый, уп. 10шт, Уралпак |  | #REF! | шт
| УТ-0001691932 мм, разъемный, Серый, уп. 10шт, ГРИНЕЛ | Гринел | Аксессуары для труб |  | Тройник для труб | 32 мм, разъемный, Серый, уп. 10шт, ГРИНЕЛ |  | #REF! | шт
| УТ-0001691932 мм, разъемный, Серый, уп. 10шт, Уралпак | УралПак | Аксессуары для труб |  | Тройник для труб | 32 мм, разъемный, Серый, уп. 10шт, Уралпак |  | #REF! | шт
| УТ-00015857Серый, Промрукав, уп. 150м | Промрукав | Трубы электротехнические | Труба гладкая жесткая ПВХ | Труба гладкая жесткая ПВХ 20 мм (L=3м) | Серый, Промрукав, уп. 150м |  | #REF! | м
| УТ-00015859Серый, Европрофиль, уп. 63м | Европрофиль | Трубы электротехнические | Труба гладкая жесткая ПВХ | Труба гладкая жесткая ПВХ 32 мм (L=3м) | Серый, Европрофиль, уп. 63м |  | #REF! | м
| УТ-00015859Серый, Промрукав, уп. 90м | Промрукав | Трубы электротехнические | Труба гладкая жесткая ПВХ | Труба гладкая жесткая ПВХ 32 мм (L=3м) | Серый, Промрукав, уп. 90м |  | #REF! | м
| УТ-00015861Серый, IEK, уп. 15м | IEK | Трубы электротехнические | Труба гладкая жесткая ПВХ | Труба гладкая жесткая ПВХ 50 мм (L=3м) | Серый, IEK, уп. 15м |  | #REF! | м
| УТ-00015861Серый, Промрукав, уп. 30м | Промрукав | Трубы электротехнические | Труба гладкая жесткая ПВХ | Труба гладкая жесткая ПВХ 50 мм (L=3м) | Серый, Промрукав, уп. 30м |  | #REF! | м
| УТ-00015864IEK, уп. 100м | IEK | Трубы электротехнические | Труба гофрированная ПВХ | Труба гофрированная ПВХ 20 мм с зондом | IEK, уп. 100м |  | #REF! | м
| УТ-00015865Промрукав, уп. 50м | Промрукав | Трубы электротехнические | Труба гофрированная ПВХ | Труба гофрированная ПВХ 25 мм с зондом | Промрукав, уп. 50м |  | #REF! | м
| УТ-00015866Промрукав, уп. 25м | Промрукав | Трубы электротехнические | Труба гофрированная ПВХ | Труба гофрированная ПВХ 32 мм с зондом | Промрукав, уп. 25м |  | #REF! | м
| УТ-00021826 | Авангард-спецмонтажплюс | Дополнительное оборудование | Кронштейны | Кронштейн стеновой КМ |  | Кронштейн для стеновых Асто-КМ и Асто-КМ/1 | 5 | шт
| УТ-00021871исп. 00, Пожар | Bolid | Оповещатели | Световые | С2000-ОСТ | исп. 00, Пожар |  | 32.8 | шт
| УТ-00021871исп. 01, Выход | Bolid | Оповещатели | Световые | С2000-ОСТ | исп. 01, Выход |  | 32.8 | шт
| УТ-00021871исп. 02, Автоматика отключена | Bolid | Оповещатели | Световые | С2000-ОСТ | исп. 02, Автоматика отключена |  | 32.8 | шт
| УТ-00021871исп. 03, Газ. Уходи | Bolid | Оповещатели | Световые | С2000-ОСТ | исп. 03, Газ. Уходи |  | 32.8 | шт
| УТ-00021871исп. 04, Газ. Не входи | Bolid | Оповещатели | Световые | С2000-ОСТ | исп. 04, Газ. Не входи |  | 32.8 | шт
| УТ-00021871исп. 05, Порошок. Уходи | Bolid | Оповещатели | Световые | С2000-ОСТ | исп. 05, Порошок. Уходи |  | 32.8 | шт
| УТ-00021871исп. 06, Порошок. Не входи | Bolid | Оповещатели | Световые | С2000-ОСТ | исп. 06, Порошок. Не входи |  | 32.8 | шт
| УТ-00021871исп. 07, Стрелка влево | Bolid | Оповещатели | Световые | С2000-ОСТ | исп. 07, Стрелка влево |  | 32.8 | шт
| УТ-00021871исп. 08, Стрелка вправо | Bolid | Оповещатели | Световые | С2000-ОСТ | исп. 08, Стрелка вправо |  | 32.8 | шт
| УТ-00021871исп. 09, Человек влево вниз | Bolid | Оповещатели | Световые | С2000-ОСТ | исп. 09, Человек влево вниз |  | 32.8 | шт
| УТ-00021871исп. 10, Человек вправо вниз | Bolid | Оповещатели | Световые | С2000-ОСТ | исп. 10, Человек вправо вниз |  | 32.8 | шт
| УТ-00021871исп. 11, Запасный выход | Bolid | Оповещатели | Световые | С2000-ОСТ | исп. 11, Запасный выход |  | 32.8 | шт
| УТ-00021871исп. 12, Человек вправо | Bolid | Оповещатели | Световые | С2000-ОСТ | исп. 12, Человек вправо |  | 32.8 | шт
| УТ-00021871исп. 13, Инвалид вправо | Bolid | Оповещатели | Световые | С2000-ОСТ | исп. 13, Инвалид вправо |  | 32.8 | шт
| УТ-00021871исп. 14, Место сбора | Bolid | Оповещатели | Световые | С2000-ОСТ | исп. 14, Место сбора |  | 32.8 | шт
| УТ-00021871исп. 15, Безопасное место МГН | Bolid | Оповещатели | Световые | С2000-ОСТ | исп. 15, Безопасное место МГН |  | 32.8 | шт
| УТ-00021871исп. 16, Е11 Эвакуационный знак | Bolid | Оповещатели | Световые | С2000-ОСТ | исп. 16, Е11 Эвакуационный знак |  | 32.8 | шт
| УТ-00021871исп. 17, Е12 Эвакуационный знак | Bolid | Оповещатели | Световые | С2000-ОСТ | исп. 17, Е12 Эвакуационный знак |  | 32.8 | шт
| УТ-00021871исп. 18, Человек влево | Bolid | Оповещатели | Световые | С2000-ОСТ | исп. 18, Человек влево |  | 32.8 | шт
| УТ-00021458 | Паритет | Кабель, провод |  | (LiYCY TP) КДВЭВГ 2х2х0,20 мм² |  |  | 1.99 | м
| УТ-00021460 | Паритет | Кабель, провод |  | (LiYCY TP) КДВЭВГ 2х2х0,35 мм² |  |  | 2.53 | м
| УТ-00021462 | Паритет | Кабель, провод |  | (LiYCY TP) КДВЭВГ 2х2х0,50 мм² |  |  | 3.27 | м
| УТ-00021464 | Паритет | Кабель, провод |  | (LiYCY TP) КДВЭВГ 2х2х0,75 мм² |  |  | 4.31 | м
| УТ-00021466 | Паритет | Кабель, провод |  | (LiYCY TP) КДВЭВГ 2х2х1,00 мм² |  |  | 5.18 | м
| УТ-00021459 | Паритет | Кабель, провод |  | (LiYCY TP) КДВЭВГ 4х2х0,20 мм² |  |  | 3.18 | м
| УТ-00021461 | Паритет | Кабель, провод |  | (LiYCY TP) КДВЭВГ 4х2х0,35 мм² |  |  | 3.92 | м
| УТ-00021463 | Паритет | Кабель, провод |  | (LiYCY TP) КДВЭВГ 4х2х0,50 мм² |  |  | 5.04 | м
| УТ-00021465 | Паритет | Кабель, провод |  | (LiYCY TP) КДВЭВГ 4х2х0,75 мм² |  |  | 7.3 | м
| УТ-00021467 | Паритет | Кабель, провод |  | (LiYCY TP) КДВЭВГ 4х2х1,00 мм² |  |  | 8.45 | м
| УТ-00021452 | Паритет | Кабель, провод |  | (LiYCY) КДВЭВГ 1x2х1,0 мм² |  |  | 2.5 | м
| УТ-00021426 | Паритет | Кабель, провод |  | (LiYCY) КДВЭВГ 1х0,20 мм² |  |  | 0.62 | м
| УТ-00021433 | Паритет | Кабель, провод |  | (LiYCY) КДВЭВГ 1х0,35 мм² |  |  | 0.71 | м
| УТ-00021427 | Паритет | Кабель, провод |  | (LiYCY) КДВЭВГ 1х2х0,20 мм² |  |  | 1.03 | м
| УТ-00021434 | Паритет | Кабель, провод |  | (LiYCY) КДВЭВГ 1х2х0,35 мм² |  |  | 1.4 | м
| УТ-00021440 | Паритет | Кабель, провод |  | (LiYCY) КДВЭВГ 1х2х0,50 мм² |  |  | 1.5 | м
| УТ-00021446 | Паритет | Кабель, провод |  | (LiYCY) КДВЭВГ 1х2х0,75 мм² |  |  | 1.99 | м
| УТ-00021428 | Паритет | Кабель, провод |  | (LiYCY) КДВЭВГ 3х0,20 мм² |  |  | 1.41 | м
| УТ-00021435 | Паритет | Кабель, провод |  | (LiYCY) КДВЭВГ 3х0,35 мм² |  |  | 1.65 | м
| УТ-00021441 | Паритет | Кабель, провод |  | (LiYCY) КДВЭВГ 3х0,50 мм² |  |  | 2.06 | м
| УТ-00021447 | Паритет | Кабель, провод |  | (LiYCY) КДВЭВГ 3х0,75 мм² |  |  | 2.85 | м
| УТ-00021453 | Паритет | Кабель, провод |  | (LiYCY) КДВЭВГ 3х1,0 мм² |  |  | 3.44 | м
| УТ-00021429 | Паритет | Кабель, провод |  | (LiYCY) КДВЭВГ 4х0,20 мм² |  |  | 1.6 | м
| УТ-00021436 | Паритет | Кабель, провод |  | (LiYCY) КДВЭВГ 4х0,35 мм² |  |  | 1.98 | м
| УТ-00021442 | Паритет | Кабель, провод |  | (LiYCY) КДВЭВГ 4х0,50 мм² |  |  | 2.65 | м
| УТ-00021448 | Паритет | Кабель, провод |  | (LiYCY) КДВЭВГ 4х0,75 мм² |  |  | 3.49 | м
| УТ-00021454 | Паритет | Кабель, провод |  | (LiYCY) КДВЭВГ 4х1,0 мм² |  |  | 4.26 | м
| УТ-00021430 | Паритет | Кабель, провод |  | (LiYCY) КДВЭВГ 5х0,20 мм² |  |  | 1.91 | м
| УТ-00021437 | Паритет | Кабель, провод |  | (LiYCY) КДВЭВГ 5х0,35 мм² |  |  | 2.35 | м
| УТ-00021443 | Паритет | Кабель, провод |  | (LiYCY) КДВЭВГ 5х0,50 мм² |  |  | 3.14 | м
| УТ-00021449 | Паритет | Кабель, провод |  | (LiYCY) КДВЭВГ 5х0,75 мм² |  |  | 4.21 | м
| УТ-00021455 | Паритет | Кабель, провод |  | (LiYCY) КДВЭВГ 5х1,0 мм² |  |  | 5.1 | м
| УТ-00021431 | Паритет | Кабель, провод |  | (LiYCY) КДВЭВГ 6х0,20 мм² |  |  | 2.23 | м
| УТ-00021438 | Паритет | Кабель, провод |  | (LiYCY) КДВЭВГ 6х0,35 мм² |  |  | 2.73 | м
| УТ-00021444 | Паритет | Кабель, провод |  | (LiYCY) КДВЭВГ 6х0,50 мм² |  |  | 3.63 | м
| УТ-00021450 | Паритет | Кабель, провод |  | (LiYCY) КДВЭВГ 6х0,75 мм² |  |  | 4.9 | м
| УТ-00021456 | Паритет | Кабель, провод |  | (LiYCY) КДВЭВГ 6х1,0 мм² |  |  | 5.99 | м
| УТ-00021432 | Паритет | Кабель, провод |  | (LiYCY) КДВЭВГ 7х0,20 мм² |  |  | 2.35 | м
| УТ-00021439 | Паритет | Кабель, провод |  | (LiYCY) КДВЭВГ 7х0,35 мм² |  |  | 2.91 | м
| УТ-00021445 | Паритет | Кабель, провод |  | (LiYCY) КДВЭВГ 7х0,50 мм² |  |  | 3.97 | м
| УТ-00021451 | Паритет | Кабель, провод |  | (LiYCY) КДВЭВГ 7х0,75 мм² |  |  | 5.41 | м
| УТ-00021457 | Паритет | Кабель, провод |  | (LiYCY) КДВЭВГ 7х1,0 мм² |  |  | 6.66 | м
| УТ-00021416 | Паритет | Кабель, провод |  | (LiYY TP) КДВВГ 2х2х0,20 мм² |  |  | 0.95 | м
| УТ-00021418 | Паритет | Кабель, провод |  | (LiYY TP) КДВВГ 2х2х0,35 мм² |  |  | 1.25 | м
| УТ-00021420 | Паритет | Кабель, провод |  | (LiYY TP) КДВВГ 2х2х0,50 мм² |  |  | 1.73 | м
| УТ-00021422 | Паритет | Кабель, провод |  | (LiYY TP) КДВВГ 2х2х0,75 мм² |  |  | 2.48 | м
| УТ-00021424 | Паритет | Кабель, провод |  | (LiYY TP) КДВВГ 2х2х1,00 мм² |  |  | 3.34 | м
| УТ-00021417 | Паритет | Кабель, провод |  | (LiYY TP) КДВВГ 4х2х0,20 мм² |  |  | 1.61 | м
| УТ-00021419 | Паритет | Кабель, провод |  | (LiYY TP) КДВВГ 4х2х0,35 мм² |  |  | 2.44 | м
| УТ-00021421 | Паритет | Кабель, провод |  | (LiYY TP) КДВВГ 4х2х0,50 мм² |  |  | 3.26 | м
| УТ-00021423 | Паритет | Кабель, провод |  | (LiYY TP) КДВВГ 4х2х0,75 мм² |  |  | 4.8 | м
| УТ-00021425 | Паритет | Кабель, провод |  | (LiYY TP) КДВВГ 4х2х1,00 мм² |  |  | 6.29 | м
| УТ-00021384 | Паритет | Кабель, провод |  | (LiYY) КДВВГ 1х0,20 мм² |  |  | 0.28 | м
| УТ-00021391 | Паритет | Кабель, провод |  | (LiYY) КДВВГ 1х0,35 мм² |  |  | 0.36 | м
| УТ-00021385 | Паритет | Кабель, провод |  | (LiYY) КДВВГ 1х2х0,20 мм² |  |  | 0.53 | м
| УТ-00021392 | Паритет | Кабель, провод |  | (LiYY) КДВВГ 1х2х0,35 мм² |  |  | 0.61 | м
| УТ-00021398 | Паритет | Кабель, провод |  | (LiYY) КДВВГ 1х2х0,50 мм² |  |  | 0.79 | м
| УТ-00021404 | Паритет | Кабель, провод |  | (LiYY) КДВВГ 1х2х0,75 мм² |  |  | 1.11 | м
| УТ-00021410 | Паритет | Кабель, провод |  | (LiYY) КДВВГ 1х2х1,0 мм² |  |  | 1.45 | м
| УТ-00021386 | Паритет | Кабель, провод |  | (LiYY) КДВВГ 3х0,20 мм² |  |  | 0.66 | м
| УТ-00021393 | Паритет | Кабель, провод |  | (LiYY) КДВВГ 3х0,35 мм² |  |  | 0.88 | м
| УТ-00021399 | Паритет | Кабель, провод |  | (LiYY) КДВВГ 3х0,50 мм² |  |  | 1.09 | м
| УТ-00021405 | Паритет | Кабель, провод |  | (LiYY) КДВВГ 3х0,75 мм² |  |  | 1.57 | м
| УТ-00021411 | Паритет | Кабель, провод |  | (LiYY) КДВВГ 3х1,0 мм² |  |  | 2.06 | м
| УТ-00021387 | Паритет | Кабель, провод |  | (LiYY) КДВВГ 4х0,20 мм² |  |  | 0.84 | м
| УТ-00021394 | Паритет | Кабель, провод |  | (LiYY) КДВВГ 4х0,35 мм² |  |  | 1.13 | м
| УТ-00021400 | Паритет | Кабель, провод |  | (LiYY) КДВВГ 4х0,50 мм² |  |  | 1.42 | м
| УТ-00021406 | Паритет | Кабель, провод |  | (LiYY) КДВВГ 4х0,75 мм² |  |  | 2.06 | м
| УТ-00021412 | Паритет | Кабель, провод |  | (LiYY) КДВВГ 4х1,0 мм² |  |  | 2.68 | м
| УТ-00021388 | Паритет | Кабель, провод |  | (LiYY) КДВВГ 5х0,20 мм² |  |  | 1.03 | м
| УТ-00021395 | Паритет | Кабель, провод |  | (LiYY) КДВВГ 5х0,35 мм² |  |  | 1.41 | м
| УТ-00021401 | Паритет | Кабель, провод |  | (LiYY) КДВВГ 5х0,50 мм² |  |  | 1.75 | м
| УТ-00021407 | Паритет | Кабель, провод |  | (LiYY) КДВВГ 5х0,75 мм² |  |  | 2.53 | м
| УТ-00021413 | Паритет | Кабель, провод |  | (LiYY) КДВВГ 5х1,0 мм² |  |  | 3.39 | м
| УТ-00021389 | Паритет | Кабель, провод |  | (LiYY) КДВВГ 6х0,20 мм² |  |  | 1.21 | м
| УТ-00021396 | Паритет | Кабель, провод |  | (LiYY) КДВВГ 6х0,35 мм² |  |  | 1.67 | м
| УТ-00021402 | Паритет | Кабель, провод |  | (LiYY) КДВВГ 6х0,50 мм² |  |  | 2.08 | м
| УТ-00021408 | Паритет | Кабель, провод |  | (LiYY) КДВВГ 6х0,75 мм² |  |  | 3.03 | м
| УТ-00021414 | Паритет | Кабель, провод |  | (LiYY) КДВВГ 6х1,0 мм² |  |  | 4.02 | м
| УТ-00021390 | Паритет | Кабель, провод |  | (LiYY) КДВВГ 7х0,20 мм² |  |  | 1.33 | м
| УТ-00021397 | Паритет | Кабель, провод |  | (LiYY) КДВВГ 7х0,35 мм² |  |  | 1.86 | м
| УТ-00021403 | Паритет | Кабель, провод |  | (LiYY) КДВВГ 7х0,50 мм² |  |  | 2.4 | м
| УТ-00021409 | Паритет | Кабель, провод |  | (LiYY) КДВВГ 7х0,75 мм² |  |  | 3.49 | м
| УТ-00021415 | Паритет | Кабель, провод |  | (LiYY) КДВВГ 7х1,0 мм² |  |  | 4.64 | м
| УТ-00019212 | Dahua | Аксессуары для видеонаблюдения | Кронштейны | DH-PFB211W |  |  | 83.25 | шт
| УТ-00019298 | Dahua | Видеорегистраторы | Мультиформатные | DH-XVR5108HE-I3 |  |  | 452.25 | шт
| УТ-00019211 | Dahua | Видеорегистраторы | Мультиформатные | DH-XVR5116H-4KL-I2 |  |  | 945 | шт
| УТ-00019299 | Dahua | Видеорегистраторы | Мультиформатные | DH-XVR5216AN-I2 |  |  | 702 | шт
| УТ-00019300 | Dahua | Видеорегистраторы | Мультиформатные | DH-XVR5432L-I2 |  |  | 1779.75 | шт
| УТ-00019303 | Dahua | Системы контроля доступа | Терминалы биометрической идентификации | DHI-ASI3213G-MW |  |  | 607.5 | шт
| УТ-00019302 | Dahua | Системы контроля доступа | Терминалы биометрической идентификации | DHI-ASI6214J-MFW |  |  | 990 | шт
| УТ-00019301 | Dahua | Системы контроля доступа | Терминалы биометрической идентификации | DHI-ASI7214X |  |  | 2002.5 | шт
| УТ-00005663 | Dahua | Видеорегистраторы | Сетевые (IP) | DHI-NVR2104-P-4KS2 |  |  | 337.5 | шт
| УТ-00019304 | Dahua | Видеодомофоны | Мониторы | DHI-VTH5241DW |  |  | 796.5 | шт
| УТ-00019305 | Dahua | Видеодомофоны | Мониторы | DHI-VTH5441G |  |  | 798.75 | шт
| УТ-00019213 | Dahua | Вызывные панели | Сетевые (IP) | DHI-VTO2202F-P |  |  | 560.25 | шт
| УТ-00000958 | HIKVISION | Аксессуары для видеонаблюдения | Кронштейны | DS-1271ZJ-120 |  |  | 144.03 | шт
| УТ-00019530 | HIKVISION | Видеокамеры | Сетевые (IP) | DS-2CD1623G0-IZ(C) |  |  | 403.42 | шт
| УТ-00021589 | HIKVISION | Видеокамеры | Сетевые (IP) | DS-2CD1643G0-IZ(C) |  |  | 446.19 | шт
| УТ-00017330 | HIKVISION | Видеокамеры | Сетевые (IP) | DS-2CD2623G2-IZS |  |  | 611.84 | шт
| УТ-00017605 | HIKVISION | Видеокамеры | Сетевые (IP) | DS-2CD2643G2-IZS |  |  | 667.67 | шт
| УТ-00019267 | HIKVISION | Видеокамеры | Сетевые (IP) | DS-2CD2723G2-IZS |  |  | 594.5 | шт
| УТ-00018276 | HIKVISION | Видеокамеры | Сетевые (IP) | DS-2CD2743G2-IZS |  |  | 659.77 | шт
| УТ-00021940 | HIKVISION | Видеокамеры | Сетевые (IP) | DS-2CD2783G2-IZS |  |  | 817.14 | шт
| УТ-00001879 | HIKVISION | Видеокамеры | Сетевые (IP) | DS-2DE5225W-AE |  |  | 1307.17 | шт
| УТ-00001898 | HIKVISION | Видеокамеры | Сетевые (IP) | DS-2PT3122IZ-DE3(2.8-12 мм)(2мм) |  |  | 1115.37 | шт
| УТ-00014983 | HIKVISION | Видеорегистраторы | Мультиформатные | DS-7204HQHI-K1 (S) |  |  | 245.41 | шт
| УТ-00002949 | HIKVISION | Видеорегистраторы | Сетевые (IP) | DS-7604NI-K1(B) |  |  | 281.23 | шт
| УТ-00002948 | HIKVISION | Видеорегистраторы | Сетевые (IP) | DS-7604NI-K1/4P(B) |  |  | 381.78 | шт
| УТ-00001309 | HIKVISION | Видеорегистраторы | Сетевые (IP) | DS-7608NI-I2 |  |  | 704.91 | шт
| УТ-00001310 | HIKVISION | Видеорегистраторы | Сетевые (IP) | DS-7608NI-I2/8P |  |  | 930.01 | шт
| УТ-00021942 | HIKVISION | Видеорегистраторы | Сетевые (IP) | DS-7608NI-K1(С) |  |  | 308.8 | шт
| УТ-00021943 | HIKVISION | Видеорегистраторы | Сетевые (IP) | DS-7608NI-K1/8P(С) |  |  | 561.08 | шт
| УТ-00000937 | HIKVISION | Видеорегистраторы | Сетевые (IP) | DS-7608NI-K2 |  |  | 398.13 | шт
| УТ-00000938 | HIKVISION | Видеорегистраторы | Сетевые (IP) | DS-7608NI-K2/8P |  |  | 612.03 | шт
| УТ-00021941 | HIKVISION | Видеорегистраторы | Сетевые (IP) | DS-7608NI-Q1(С) |  |  | 340.68 | шт
| УТ-00001593 | HIKVISION | Видеорегистраторы | Сетевые (IP) | DS-7616NI-I2 |  |  | 804.73 | шт
| УТ-00001594 | HIKVISION | Видеорегистраторы | Сетевые (IP) | DS-7616NI-I2/16P |  |  | 1243.31 | шт
| УТ-00000939 | HIKVISION | Видеорегистраторы | Сетевые (IP) | DS-7616NI-K2 |  |  | 485.45 | шт
| УТ-00000940 | HIKVISION | Видеорегистраторы | Сетевые (IP) | DS-7616NI-K2/16P |  |  | 881.66 | шт
| УТ-00004262 | HIKVISION | Видеорегистраторы | Сетевые (IP) | DS-7632NI-K2 |  |  | 758.43 | шт
| УТ-00004263 | HIKVISION | Видеорегистраторы | Сетевые (IP) | DS-7632NI-K2/16P |  |  | 1232.24 | шт
| УТ-00001595 | HIKVISION | Видеорегистраторы | Сетевые (IP) | DS-7716NI-I4 |  |  | 1343.35 | шт
| УТ-00001596 | HIKVISION | Видеорегистраторы | Сетевые (IP) | DS-7716NI-I4/16P |  |  | 1728.98 | шт
| УТ-00000941 | HIKVISION | Видеорегистраторы | Сетевые (IP) | DS-7716NI-K4 |  |  | 883.74 | шт
| УТ-00000942 | HIKVISION | Видеорегистраторы | Сетевые (IP) | DS-7716NI-K4/16P |  |  | 1298.94 | шт
| УТ-00001121 | HIKVISION | Видеорегистраторы | Сетевые (IP) | DS-7732NI-I4 |  |  | 1675.83 | шт
| УТ-00001597 | HIKVISION | Видеорегистраторы | Сетевые (IP) | DS-7732NI-I4/16P |  |  | 2431.58 | шт
| УТ-00000918 | HIKVISION | Видеорегистраторы | Сетевые (IP) | DS-7732NI-K4 |  |  | 1048.92 | шт
| УТ-00000944 | HIKVISION | Видеорегистраторы | Сетевые (IP) | DS-7732NI-K4/16P |  |  | 1465.86 | шт
| УТ-00002796 | HIKVISION | Видеорегистраторы | Сетевые (IP) | DS-8616NI-K8 |  |  | 1681.66 | шт
| УТ-00002797 | HIKVISION | Видеорегистраторы | Сетевые (IP) | DS-8632NI-K8 |  |  | 2093.37 | шт
| УТ-00002798 | HIKVISION | Видеорегистраторы | Сетевые (IP) | DS-8664NI-I8 |  |  | 4786.17 | шт
| УТ-00001573 | HiWatch | Видеорегистраторы | Мультиформатные | DS-H204UР |  |  | 435.58 | шт
| УТ-00001574 | HiWatch | Видеорегистраторы | Мультиформатные | DS-H208UР |  |  | 834.97 | шт
| УТ-00001698 | HiWatch | Видеокамеры | Аналоговые | DS-T245 |  |  | 1033.62 | шт
| УТ-00018048 | Bolid | Дополнительное оборудование | Преобразователи | Ethernet-FX-MM |  |  | 107.37 | шт
| УТ-00018049 | Bolid | Дополнительное оборудование | Преобразователи | Ethernet-FX-SM40 |  |  | 135.38 | шт
| УТ-00018050 | Bolid | Дополнительное оборудование | Преобразователи | Ethernet-FX-SM40SA |  |  | 140.02 | шт
| УТ-00018051 | Bolid | Дополнительное оборудование | Преобразователи | Ethernet-FX-SM40SB |  |  | 140.02 | шт
| УТ-00018052 | Bolid | Сетевые коммутаторы |  | Ethernet-SW8 |  |  | 373.38 | шт
| УТ-00021507 | Rvi | Аксессуары для видеонаблюдения | Монтажные коробки | RVi-1BMB-10 |  |  | 76.89 | шт
| УТ-00021505 | Rvi | Аксессуары для видеонаблюдения | Монтажные коробки | RVi-1BMB-8 |  |  | 84.84 | шт
| УТ-00021506 | Rvi | Аксессуары для видеонаблюдения | Монтажные коробки | RVi-1BMB-9 |  |  | 53.03 | шт
| УТ-00021504 | Rvi | Аксессуары для видеонаблюдения | Кронштейны | RVi-1BPM-2 |  |  | 116.66 | шт
| УТ-00021501 | Rvi | Аксессуары для видеонаблюдения | Кронштейны | RVi-1BWM-5 |  |  | 116.66 | шт
| УТ-00021502 | Rvi | Аксессуары для видеонаблюдения | Кронштейны | RVi-1BWM-6 |  |  | 63.63 | шт
| УТ-00021503 | Rvi | Аксессуары для видеонаблюдения | Кронштейны | RVi-1BWM-7 |  |  | 47.72 | шт
| УТ-00021763 | Rvi | Видеорегистраторы | Мультиформатные | RVi-1HDR2041KI |  |  | 188.25 | шт
| УТ-00019256 | Rvi | Видеорегистраторы | Мультиформатные | RVi-1HDR2041L |  |  | 225.37 | шт
| УТ-00019258 | Rvi | Видеорегистраторы | Мультиформатные | RVI-1HDR2081KI |  |  | 228.02 | шт
| УТ-00019257 | Rvi | Видеорегистраторы | Мультиформатные | RVi-1HDR2081L |  |  | 336.72 | шт
| УТ-00019524 | Rvi | Видеорегистраторы | Мультиформатные | RVi-1HDR2161K |  |  | 418.92 | шт
| УТ-00021484 | Rvi | Видеокамеры | Сетевые (IP) | RVi-1NCD2024 (2.8) white |  |  | 174.99 | шт
| УТ-00021485 | Rvi | Видеокамеры | Сетевые (IP) | RVi-1NCD2025 (2.8-12) white |  |  | 315.51 | шт
| УТ-00021493 | Rvi | Видеокамеры | Сетевые (IP) | RVi-1NCD4054 (2.8) white |  |  | 235.97 | шт
| УТ-00021494 | Rvi | Видеокамеры | Сетевые (IP) | RVi-1NCD4054 (4) white |  |  | 235.97 | шт
| УТ-00021498 | Rvi | Видеокамеры | Сетевые (IP) | RVi-1NCD5065 (2.8-12) white |  |  | 397.71 | шт
| УТ-00021481 | Rvi | Видеокамеры | Сетевые (IP) | RVi-1NCE2024 (2.8) white |  |  | 143.17 | шт
| УТ-00021482 | Rvi | Видеокамеры | Сетевые (IP) | RVi-1NCE2024 (4) white |  |  | 143.17 | шт
| УТ-00021483 | Rvi | Видеокамеры | Сетевые (IP) | RVi-1NCE2025 (2.8-12) white |  |  | 259.83 | шт
| УТ-00021489 | Rvi | Видеокамеры | Сетевые (IP) | RVi-1NCE4054 (2.8) white |  |  | 217.41 | шт
| УТ-00021490 | Rvi | Видеокамеры | Сетевые (IP) | RVi-1NCE4054 (4) white |  |  | 217.41 | шт
| УТ-00021497 | Rvi | Видеокамеры | Сетевые (IP) | RVi-1NCE5065 (2.8-12) white |  |  | 413.61 | шт
| УТ-00021491 | Rvi | Видеокамеры | Сетевые (IP) | RVi-1NCEL4074 (2.8) white |  |  | 466.64 | шт
| УТ-00021492 | Rvi | Видеокамеры | Сетевые (IP) | RVi-1NCEL4074 (4) white |  |  | 466.64 | шт
| УТ-00021486 | Rvi | Видеокамеры | Сетевые (IP) | RVi-1NCT2024 (2.8) white |  |  | 143.17 | шт
| УТ-00021487 | Rvi | Видеокамеры | Сетевые (IP) | RVi-1NCT2024 (4) white |  |  | 143.17 | шт
| УТ-00021488 | Rvi | Видеокамеры | Сетевые (IP) | RVi-1NCT2025 (2.8-12) white |  |  | 270.44 | шт
| УТ-00021495 | Rvi | Видеокамеры | Сетевые (IP) | RVi-1NCT4054 (2.8) white |  |  | 222.72 | шт
| УТ-00021496 | Rvi | Видеокамеры | Сетевые (IP) | RVi-1NCT4054 (4) white |  |  | 222.72 | шт
| УТ-00021499 | Rvi | Видеокамеры | Сетевые (IP) | RVi-1NCT5065 (2.8-12) white |  |  | 456.04 | шт
| УТ-00021508 | Rvi | Видеокамеры | Сетевые (IP) | RVi-1NCTL4074 (4) white |  |  | 494.92 | шт
| УТ-00021812 | Rvi | Видеорегистраторы | Сетевые (IP) | RVi-1NR05120 |  |  | 222.72 | шт
| УТ-00021811 | Rvi | Видеорегистраторы | Сетевые (IP) | RVi-1NR08241 |  |  | 631.03 | шт
| УТ-00021814 | Rvi | Видеорегистраторы | Сетевые (IP) | RVi-1NR10120 |  |  | 262.49 | шт
| УТ-00021815 | Rvi | Видеорегистраторы | Сетевые (IP) | RVi-1NR10140 |  |  | 342.03 | шт
| УТ-00021816 | Rvi | Видеорегистраторы | Сетевые (IP) | RVi-1NR10140-P |  |  | 527.62 | шт
| УТ-00019254 | Rvi | Видеорегистраторы | Сетевые (IP) | RVi-1NR16141 |  |  | 463.99 | шт
| УТ-00019255 | Rvi | Видеорегистраторы | Сетевые (IP) | RVI-1NR16241 |  |  | 660.19 | шт
| УТ-00021813 | Rvi | Видеорегистраторы | Сетевые (IP) | RVi-1NR16441 |  |  | 1606.73 | шт
| УТ-00021817 | Rvi | Видеорегистраторы | Сетевые (IP) | RVi-1NR20180 |  |  | 315.51 | шт
| УТ-00021818 | Rvi | Видеорегистраторы | Сетевые (IP) | RVi-1NR20240-P |  |  | 1057.9 | шт
| УТ-00021819 | Rvi | Видеорегистраторы | Сетевые (IP) | RVi-1NR20280 |  |  | 527.62 | шт
| УТ-00021820 | Rvi | Видеорегистраторы | Сетевые (IP) | RVi-1NR40280 |  |  | 792.76 | шт
| УТ-00021821 | Rvi | Видеорегистраторы | Сетевые (IP) | RVi-1NR40480 |  |  | 1588.17 | шт
| УТ-00021762 | Rvi | Сетевые коммутаторы | Сетевые коммутаторы | RVi-1NS16F-1T-1C |  |  | 445.43 | шт
| УТ-00021982 | Rvi | Видеокамеры | Сетевые (IP) | RVi-2NCD2362 (2.8) |  |  | 376.5 | шт
| УТ-00021983 | Rvi | Видеокамеры | Сетевые (IP) | RVi-2NCD2363 (2.7-13.5) |  |  | 487.85 | шт
| УТ-00021987 | Rvi | Видеокамеры | Сетевые (IP) | RVi-2NCD5368 (2.8) |  |  | 487.85 | шт
| УТ-00021988 | Rvi | Видеокамеры | Сетевые (IP) | RVi-2NCD5369 (2.7-13.5) |  |  | 620.42 | шт
| УТ-00021981 | Rvi | Видеокамеры | Сетевые (IP) | RVi-2NCF2368 (2.8) |  |  | 376.5 | шт
| УТ-00021986 | Rvi | Видеокамеры | Сетевые (IP) | RVi-2NCF5368 (2.8) |  |  | 456.04 | шт
| УТ-00021984 | Rvi | Видеокамеры | Сетевые (IP) | RVi-2NCT2362 (2.8) |  |  | 365.89 | шт
| УТ-00021985 | Rvi | Видеокамеры | Сетевые (IP) | RVi-2NCT2363 (2.7-13.5) |  |  | 527.62 | шт
| УТ-00021989 | Rvi | Видеокамеры | Сетевые (IP) | RVi-2NCT5368 (2.8) |  |  | 421.57 | шт
| УТ-00021990 | Rvi | Видеокамеры | Сетевые (IP) | RVi-2NCT5369 (2.7-13.5) |  |  | 607.16 | шт
| УТ-00021500 | Rvi | Сетевые коммутаторы |  | RVi-2NSI04F-2H |  |  | 342.03 | шт
| 25793 | Rvi | Аксессуары для видеонаблюдения | Кронштейны | RVi-380BH |  |  | 74.24 | шт
| УТ-00000852 | Rvi | Видеокамеры | Сетевые (IP) | RVi-IPC52Z12 V.2 |  |  | 1193.12 | шт
| УТ-00019525 | Rvi | Мониторы |  | RVi-M27P |  |  | 859.05 | шт
| 29537 | Rvi | Сетевые коммутаторы |  | RVi-NS0402 V.2 |  |  | 238.62 | шт
| 25929 | Rvi | Источники питания для видео |  | RVi-P12/1 |  |  | 17.5 | шт
| 29688 | Rvi | Аксессуары для видеонаблюдения | PoE-инжекторы | RVi-PI30 V.2 |  |  | 89.09 | шт
| УТ-00021683 | Space Technology | Видеокамеры | Сетевые (IP) | ST-172 IP HOME (2,8-12mm) v.2 |  |  | 202.06 | шт
| УТ-00021777 | Space Technology | Видеорегистраторы | Сетевые (IP) | ST-HVR-V04050 |  |  | 248.09 | шт
| УТ-00021778 | Space Technology | Видеорегистраторы | Сетевые (IP) | ST-HVR-V04080 |  |  | 335.65 | шт
| УТ-00021685 | Space Technology | Видеорегистраторы | Сетевые (IP) | ST-HVR-V08080 |  |  | 466.99 | шт
| УТ-00021779 | Space Technology | Видеорегистраторы | Сетевые (IP) | ST-NVR-S09051 |  |  | 236.41 | шт
| УТ-00021780 | Space Technology | Видеорегистраторы | Сетевые (IP) | ST-NVR-S16051 |  |  | 262.68 | шт
| УТ-00021686 | Space Technology | Видеорегистраторы | Сетевые (IP) | ST-NVR-V16081 |  |  | 379.43 | шт
| УТ-00021687 | Space Technology | Видеорегистраторы | Сетевые (IP) | ST-NVR-V32081 |  |  | 729.67 | шт
| УТ-00021610 | Space Technology | Аксессуары для видеонаблюдения | Устройства грозозащиты | ST-SPD-01 (POE) |  |  | 39.4 | шт
| УТ-00021776 | Space Technology | Видеокамеры | Сетевые (IP) | ST-V5527 PRO STARLIGHT (2,8-12 mm) |  |  | 514.27 | шт
| УТ-00018199 | Bolid | Источники питания |  | UPS-1000 |  |  | 1120.14 | шт
| УТ-00019214 | Dahua |  | Монтажные коробки | VTM114 |  |  | 51.75 | шт
| УТ-00019215 | Dahua |  | Монтажные коробки | VTM115 |  |  | 45 | шт
| УТ-00016438 | Rovalant | Дополнительное оборудование | Адаптеры | А16-512 Адаптер GSM 3G (S2) для СПИ "Неман" |  |  | 872.79 | шт
| 24842 | Rovalant | Дополнительное оборудование |  | БВ-1 |  |  | 76.59 | шт
| УТ-00002725 | Bolid | Системы контроля доступа | Терминалы биометрической идентификации | Биометрический контроллер доступа С2000-BIOACCESS-MA300 |  |  | 351.19 | шт
| УТ-00000002 | Фармтехсервис | Дополнительное оборудование |  | Блистер |  |  | 0.52 | шт
| 24845 | Rovalant | Дополнительное оборудование |  | Блок микрофонный БМ |  |  | 430.56 | шт
| 29300 | Rovalant | Системы контроля доступа | Считыватели | ВКП-MF |  |  | 215 | шт
| УТ-00021828 | Технозащита | Извещатели пожарные | Дымовые | ИП 212-52СИ (без сети) |  |  | 10.08 | шт
| УТ-00016237 | Rovalant | Извещатели пожарные | Дымовые | ИП-212-2"ИДПО-2" |  |  | 12.28 | шт
| УТ-00004746 | Space Technology | Источники питания для видео |  | Источник питания, сплиттер ST-1201M POE |  |  | 17.16 | шт
| УТ-00018180 | Bolid | Дополнительное оборудование |  | Кабель программирования С2000-ВТИ |  |  | 6.24 | шт
| УТ-00021345 | Паритет | Кабель, провод |  | КВК-В-1,5ф 2х0,50 |  |  | 1.03 | м
| УТ-00021346 | Паритет | Кабель, провод |  | КВК-В-1,5ф 2х0,75 |  |  | 1.24 | м
| УТ-00021351 | Паритет | Кабель, провод |  | КВК-В-2 2х0,50 |  |  | 1.2 | м
| УТ-00021343 | Паритет | Кабель, провод |  | КВК-В-2 2х0,50нг(А)-LSLTx |  |  | 3.83 | м
| УТ-00021352 | Паритет | Кабель, провод |  | КВК-В-2 2х0,75 |  |  | 1.46 | м
| УТ-00021344 | Паритет | Кабель, провод |  | КВК-В-2 2х0,75нг(А)-LSLTx |  |  | 3.9 | м
| УТ-00021349 | Паритет | Кабель, провод |  | КВК-В-2э 2х0,50 |  |  | 1.01 | м
| УТ-00021350 | Паритет | Кабель, провод |  | КВК-В-2э 2х0,75 |  |  | 1.14 | м
| УТ-00021353 | Паритет | Кабель, провод |  | КВК-В-3 ф 2х0,50 |  |  | 1.58 | м
| УТ-00021354 | Паритет | Кабель, провод |  | КВК-В-3 ф 2х0,75 |  |  | 1.86 | м
| УТ-00021361 | Паритет | Кабель, провод |  | КВК-П-1,5 2х0,75 |  |  | 1.2 | м
| УТ-00021360 | Паритет | Кабель, провод |  | КВК-П-1,5ф 2х0,50 |  |  | 1 | м
| УТ-00021366 | Паритет | Кабель, провод |  | КВК-П-2 2х0,5 |  |  | 1.2 | м
| УТ-00021341 | Паритет | Кабель, провод |  | КВК-П-2 2х0,5 нг(А)-НF |  |  | 1.69 | м
| УТ-00021342 | Паритет | Кабель, провод |  | КВК-П-2 2х0,75 нг(А)-НF |  |  | 2.04 | м
| УТ-00021364 | Паритет | Кабель, провод |  | КВК-П-2э 2х0,50 |  |  | 1.03 | м
| УТ-00021365 | Паритет | Кабель, провод |  | КВК-П-2э 2х0,75 |  |  | 1.17 | м
| УТ-00021367 | Паритет | Кабель, провод |  | КВК-П-3 ф 2х0,50 |  |  | 1.49 | м
| УТ-00021368 | Паритет | Кабель, провод |  | КВК-П-3 ф 2х0,75 |  |  | 1.8 | м
| УТ-00021374 | Паритет | Кабель, провод |  | КВК-Пт-2 2х0,50 |  |  | 1.68 | м
| УТ-00021375 | Паритет | Кабель, провод |  | КВК-Пт-2 2х0,75 |  |  | 2.03 | м
| УТ-00021376 | Паритет | Кабель, провод |  | КВК-Пт-3 ф 2х0,50 |  |  | 2.07 | м
| УТ-00021377 | Паритет | Кабель, провод |  | КВК-Пт-3 ф 2х0,75 |  |  | 2.39 | м
| УТ-00021347 | Паритет | Кабель, провод |  | КВТ-В-2 2х0,35 |  |  | 0.76 | м
| УТ-00021348 | Паритет | Кабель, провод |  | КВТ-В-2 2х0,50 |  |  | 0.92 | м
| УТ-00021362 | Паритет | Кабель, провод |  | КВТ-П-2 2х0,35 |  |  | 0.75 | м
| УТ-00021363 | Паритет | Кабель, провод |  | КВТ-П-2 2х0,50 |  |  | 0.91 | м
| УТ-00021027 | Паритет | Кабель, провод |  | КИС-В 1х2х0,60 |  |  | 2.12 | м
| УТ-00021028 | Паритет | Кабель, провод |  | КИС-В 1х2х0,60+1х0,60 |  |  | 2.33 | м
| УТ-00021031 | Паритет | Кабель, провод |  | КИС-В 1х2х0,78 |  |  | 2.68 | м
| УТ-00021032 | Паритет | Кабель, провод |  | КИС-В 1х2х0,78+1х0,78 |  |  | 2.94 | м
| УТ-00021036 | Паритет | Кабель, провод |  | КИС-В 1х2х0,90 |  |  | 3.48 | м
| УТ-00021037 | Паритет | Кабель, провод |  | КИС-В 1х2х0,90+1х0,90 |  |  | 3.82 | м
| УТ-00021035 | Паритет | Кабель, провод |  | КИС-В 1х4х0,78 |  |  | 5.72 | м
| УТ-00021040 | Паритет | Кабель, провод |  | КИС-В 1х4х0,90 |  |  | 7.44 | м
| УТ-00021029 | Паритет | Кабель, провод |  | КИС-В 2х2х0,60 |  |  | 3.35 | м
| УТ-00021033 | Паритет | Кабель, провод |  | КИС-В 2х2х0,78 |  |  | 4.23 | м
| УТ-00021038 | Паритет | Кабель, провод |  | КИС-В 2х2х0,90 |  |  | 5.5 | м
| УТ-00021030 | Паритет | Кабель, провод |  | КИС-В 4х2х0,60 |  |  | 5.02 | м
| УТ-00021034 | Паритет | Кабель, провод |  | КИС-В 4х2х0,78 |  |  | 6.46 | м
| УТ-00021039 | Паритет | Кабель, провод |  | КИС-В 4х2х0,90 |  |  | 8.4 | м
| УТ-00021111 | Паритет | Кабель, провод |  | КИС-ВК 1х2х0,60 |  |  | 4.83 | м
| УТ-00021114 | Паритет | Кабель, провод |  | КИС-ВК 1х2х0,78 |  |  | 5.59 | м
| УТ-00021118 | Паритет | Кабель, провод |  | КИС-ВК 1х2х0,90 |  |  | 7.28 | м
| УТ-00021117 | Паритет | Кабель, провод |  | КИС-ВК 1х4х0,78 |  |  | 12.22 | м
| УТ-00021121 | Паритет | Кабель, провод |  | КИС-ВК 1х4х0,90 |  |  | 15.87 | м
| УТ-00021112 | Паритет | Кабель, провод |  | КИС-ВК 2х2х0,60 |  |  | 7.26 | м
| УТ-00021115 | Паритет | Кабель, провод |  | КИС-ВК 2х2х0,78 |  |  | 9.04 | м
| УТ-00021119 | Паритет | Кабель, провод |  | КИС-ВК 2х2х0,90 |  |  | 11.76 | м
| УТ-00021113 | Паритет | Кабель, провод |  | КИС-ВК 4х2х0,60 |  |  | 10.96 | м
| УТ-00021116 | Паритет | Кабель, провод |  | КИС-ВК 4х2х0,78 |  |  | 11.69 | м
| УТ-00021120 | Паритет | Кабель, провод |  | КИС-ВК 4х2х0,90 |  |  | 15.21 | м
| УТ-00021133 | Паритет | Кабель, провод |  | КИС-ВКнг(А)-LS 1х2х0,60 |  |  | 5.79 | м
| УТ-00021136 | Паритет | Кабель, провод |  | КИС-ВКнг(А)-LS 1х2х0,78 |  |  | 6.71 | м
| УТ-00021140 | Паритет | Кабель, провод |  | КИС-ВКнг(А)-LS 1х2х0,90 |  |  | 8.73 | м
| УТ-00021139 | Паритет | Кабель, провод |  | КИС-ВКнг(А)-LS 1х4х0,78 |  |  | 14.66 | м
| УТ-00021143 | Паритет | Кабель, провод |  | КИС-ВКнг(А)-LS 1х4х0,90 |  |  | 19.05 | м
| УТ-00021134 | Паритет | Кабель, провод |  | КИС-ВКнг(А)-LS 2х2х0,60 |  |  | 8.64 | м
| УТ-00021137 | Паритет | Кабель, провод |  | КИС-ВКнг(А)-LS 2х2х0,78 |  |  | 10.55 | м
| УТ-00021141 | Паритет | Кабель, провод |  | КИС-ВКнг(А)-LS 2х2х0,90 |  |  | 14.12 | м
| УТ-00021135 | Паритет | Кабель, провод |  | КИС-ВКнг(А)-LS 4х2х0,60 |  |  | 13.14 | м
| УТ-00021138 | Паритет | Кабель, провод |  | КИС-ВКнг(А)-LS 4х2х0,78 |  |  | 14.04 | м
| УТ-00021142 | Паритет | Кабель, провод |  | КИС-ВКнг(А)-LS 4х2х0,90 |  |  | 18.25 | м
| УТ-00021177 | Паритет | Кабель, провод |  | КИС-ВКШв 1х2х0,60 |  |  | 5.3 | м
| УТ-00021180 | Паритет | Кабель, провод |  | КИС-ВКШв 1х2х0,78 |  |  | 6.14 | м
| УТ-00021184 | Паритет | Кабель, провод |  | КИС-ВКШв 1х2х0,90 |  |  | 7.99 | м
| УТ-00021183 | Паритет | Кабель, провод |  | КИС-ВКШв 1х4х0,78 |  |  | 13.57 | м
| УТ-00021187 | Паритет | Кабель, провод |  | КИС-ВКШв 1х4х0,90 |  |  | 17.64 | м
| УТ-00021178 | Паритет | Кабель, провод |  | КИС-ВКШв 2х2х0,60 |  |  | 7.98 | м
| УТ-00021181 | Паритет | Кабель, провод |  | КИС-ВКШв 2х2х0,78 |  |  | 10.06 | м
| УТ-00021185 | Паритет | Кабель, провод |  | КИС-ВКШв 2х2х0,90 |  |  | 13.07 | м
| УТ-00021179 | Паритет | Кабель, провод |  | КИС-ВКШв 4х2х0,60 |  |  | 12.04 | м
| УТ-00021182 | Паритет | Кабель, провод |  | КИС-ВКШв 4х2х0,78 |  |  | 12.84 | м
| УТ-00021186 | Паритет | Кабель, провод |  | КИС-ВКШв 4х2х0,90 |  |  | 16.7 | м
| УТ-00021199 | Паритет | Кабель, провод |  | КИС-ВКШвнг(А)-LS 1х2х0,60 |  |  | 6.35 | м
| УТ-00021202 | Паритет | Кабель, провод |  | КИС-ВКШвнг(А)-LS 1х2х0,78 |  |  | 7.37 | м
| УТ-00021206 | Паритет | Кабель, провод |  | КИС-ВКШвнг(А)-LS 1х2х0,90 |  |  | 9.58 | м
| УТ-00021205 | Паритет | Кабель, провод |  | КИС-ВКШвнг(А)-LS 1х4х0,78 |  |  | 16.28 | м
| УТ-00021209 | Паритет | Кабель, провод |  | КИС-ВКШвнг(А)-LS 1х4х0,90 |  |  | 21.17 | м
| УТ-00021200 | Паритет | Кабель, провод |  | КИС-ВКШвнг(А)-LS 2х2х0,60 |  |  | 9.57 | м
| УТ-00021203 | Паритет | Кабель, провод |  | КИС-ВКШвнг(А)-LS 2х2х0,78 |  |  | 12.06 | м
| УТ-00021207 | Паритет | Кабель, провод |  | КИС-ВКШвнг(А)-LS 2х2х0,90 |  |  | 15.69 | м
| УТ-00021201 | Паритет | Кабель, провод |  | КИС-ВКШвнг(А)-LS 4х2х0,60 |  |  | 14.44 | м
| УТ-00021204 | Паритет | Кабель, провод |  | КИС-ВКШвнг(А)-LS 4х2х0,78 |  |  | 15.41 | м
| УТ-00021208 | Паритет | Кабель, провод |  | КИС-ВКШвнг(А)-LS 4х2х0,90 |  |  | 20.04 | м
| УТ-00021232 | Паритет | Кабель, провод |  | КИС-ВКШу 1х2х0,60 |  |  | 13.55 | м
| УТ-00021235 | Паритет | Кабель, провод |  | КИС-ВКШу 1х2х0,78 |  |  | 15.7 | м
| УТ-00021239 | Паритет | Кабель, провод |  | КИС-ВКШу 1х2х0,90 |  |  | 20.42 | м
| УТ-00021238 | Паритет | Кабель, провод |  | КИС-ВКШу 1х4х0,78 |  |  | 34.71 | м
| УТ-00021242 | Паритет | Кабель, провод |  | КИС-ВКШу 1х4х0,90 |  |  | 45.12 | м
| УТ-00021233 | Паритет | Кабель, провод |  | КИС-ВКШу 2х2х0,60 |  |  | 20.4 | м
| УТ-00021236 | Паритет | Кабель, провод |  | КИС-ВКШу 2х2х0,78 |  |  | 25.71 | м
| УТ-00021240 | Паритет | Кабель, провод |  | КИС-ВКШу 2х2х0,90 |  |  | 33.42 | м
| УТ-00021234 | Паритет | Кабель, провод |  | КИС-ВКШу 4х2х0,60 |  |  | 30.76 | м
| УТ-00021237 | Паритет | Кабель, провод |  | КИС-ВКШу 4х2х0,78 |  |  | 32.85 | м
| УТ-00021241 | Паритет | Кабель, провод |  | КИС-ВКШу 4х2х0,90 |  |  | 42.72 | м
| УТ-00021055 | Паритет | Кабель, провод |  | КИС-Внг(А)-LS 1х2х0,60 |  |  | 2.54 | м
| УТ-00021056 | Паритет | Кабель, провод |  | КИС-Внг(А)-LS 1х2х0,60+1х0,60 |  |  | 2.78 | м
| УТ-00021059 | Паритет | Кабель, провод |  | КИС-Внг(А)-LS 1х2х0,78 |  |  | 3.22 | м
| УТ-00021060 | Паритет | Кабель, провод |  | КИС-Внг(А)-LS 1х2х0,78+1х0,78 |  |  | 3.52 | м
| УТ-00021064 | Паритет | Кабель, провод |  | КИС-Внг(А)-LS 1х2х0,90 |  |  | 4.18 | м
| УТ-00021065 | Паритет | Кабель, провод |  | КИС-Внг(А)-LS 1х2х0,90+1х0,90 |  |  | 4.57 | м
| УТ-00021063 | Паритет | Кабель, провод |  | КИС-Внг(А)-LS 1х4х0,78 |  |  | 6.86 | м
| УТ-00021068 | Паритет | Кабель, провод |  | КИС-Внг(А)-LS 1х4х0,90 |  |  | 8.91 | м
| УТ-00021057 | Паритет | Кабель, провод |  | КИС-Внг(А)-LS 2х2х0,60 |  |  | 4.02 | м
| УТ-00021061 | Паритет | Кабель, провод |  | КИС-Внг(А)-LS 2х2х0,78 |  |  | 5.08 | м
| УТ-00021066 | Паритет | Кабель, провод |  | КИС-Внг(А)-LS 2х2х0,90 |  |  | 6.61 | м
| УТ-00021058 | Паритет | Кабель, провод |  | КИС-Внг(А)-LS 4х2х0,60 |  |  | 6.04 | м
| УТ-00021062 | Паритет | Кабель, провод |  | КИС-Внг(А)-LS 4х2х0,78 |  |  | 7.75 | м
| УТ-00021067 | Паритет | Кабель, провод |  | КИС-Внг(А)-LS 4х2х0,90 |  |  | 10.07 | м
| УТ-00021041 | Паритет | Кабель, провод |  | КИС-П 1х2х0,60 |  |  | 2.06 | м
| УТ-00021042 | Паритет | Кабель, провод |  | КИС-П 1х2х0,60+1х0,60 |  |  | 2.25 | м
| УТ-00021045 | Паритет | Кабель, провод |  | КИС-П 1х2х0,78 |  |  | 2.6 | м
| УТ-00021046 | Паритет | Кабель, провод |  | КИС-П 1х2х0,78+1х0,78 |  |  | 2.85 | м
| УТ-00021050 | Паритет | Кабель, провод |  | КИС-П 1х2х0,90 |  |  | 3.38 | м
| УТ-00021051 | Паритет | Кабель, провод |  | КИС-П 1х2х0,90+1х0,90 |  |  | 3.7 | м
| УТ-00021049 | Паритет | Кабель, провод |  | КИС-П 1х4х0,78 |  |  | 5.55 | м
| УТ-00021054 | Паритет | Кабель, провод |  | КИС-П 1х4х0,90 |  |  | 7.21 | м
| УТ-00021043 | Паритет | Кабель, провод |  | КИС-П 2х2х0,60 |  |  | 3.24 | м
| УТ-00021047 | Паритет | Кабель, провод |  | КИС-П 2х2х0,78 |  |  | 4.1 | м
| УТ-00021052 | Паритет | Кабель, провод |  | КИС-П 2х2х0,90 |  |  | 5.34 | м
| УТ-00021044 | Паритет | Кабель, провод |  | КИС-П 4х2х0,60 |  |  | 4.88 | м
| УТ-00021048 | Паритет | Кабель, провод |  | КИС-П 4х2х0,78 |  |  | 6.26 | м
| УТ-00021053 | Паритет | Кабель, провод |  | КИС-П 4х2х0,90 |  |  | 8.13 | м
| УТ-00021069 | Паритет | Кабель, провод |  | КИС-П нг-НF 1х2х0,6 мм |  |  | 2.8 | м
| УТ-00021073 | Паритет | Кабель, провод |  | КИС-П нг-НF 1х2х0,78 мм |  |  | 3.53 | м
| УТ-00021071 | Паритет | Кабель, провод |  | КИС-П нг-НF 2х2х0,6 мм |  |  | 4.42 | м
| УТ-00021075 | Паритет | Кабель, провод |  | КИС-П нг-НF 2х2х0,78 мм |  |  | 5.59 | м
| УТ-00021083 | Паритет | Кабель, провод |  | КИС-П-Мнг(А)-HF 1х2х0,60 |  |  | 4.9 | м
| УТ-00021084 | Паритет | Кабель, провод |  | КИС-П-Мнг(А)-HF 1х2х0,60+1х0,60 |  |  | 5.54 | м
| УТ-00021087 | Паритет | Кабель, провод |  | КИС-П-Мнг(А)-HF 1х2х0,78 |  |  | 6.21 | м
| УТ-00021088 | Паритет | Кабель, провод |  | КИС-П-Мнг(А)-HF 1х2х0,78+1х0,78 |  |  | 6.93 | м
| УТ-00021092 | Паритет | Кабель, провод |  | КИС-П-Мнг(А)-HF 1х2х0,90 |  |  | 4.86 | м
| УТ-00021093 | Паритет | Кабель, провод |  | КИС-П-Мнг(А)-HF 1х2х0,90+1х0,90 |  |  | 6.29 | м
| УТ-00021091 | Паритет | Кабель, провод |  | КИС-П-Мнг(А)-HF 1х4х0,78 |  |  | 13.22 | м
| УТ-00021096 | Паритет | Кабель, провод |  | КИС-П-Мнг(А)-HF 1х4х0,90 |  |  | 17.19 | м
| УТ-00021085 | Паритет | Кабель, провод |  | КИС-П-Мнг(А)-HF 2х2х0,60 |  |  | 7.75 | м
| УТ-00021089 | Паритет | Кабель, провод |  | КИС-П-Мнг(А)-HF 2х2х0,78 |  |  | 9.8 | м
| УТ-00021094 | Паритет | Кабель, провод |  | КИС-П-Мнг(А)-HF 2х2х0,90 |  |  | 12.74 | м
| УТ-00021086 | Паритет | Кабель, провод |  | КИС-П-Мнг(А)-HF 4х2х0,60 |  |  | 11.64 | м
| УТ-00021090 | Паритет | Кабель, провод |  | КИС-П-Мнг(А)-HF 4х2х0,78 |  |  | 14.94 | м
| УТ-00021095 | Паритет | Кабель, провод |  | КИС-П-Мнг(А)-HF 4х2х0,90 |  |  | 19.42 | м
| УТ-00021122 | Паритет | Кабель, провод |  | КИС-ПК 1х2х0,60 |  |  | 4.68 | м
| УТ-00021125 | Паритет | Кабель, провод |  | КИС-ПК 1х2х0,78 |  |  | 5.43 | м
| УТ-00021129 | Паритет | Кабель, провод |  | КИС-ПК 1х2х0,90 |  |  | 7.05 | м
| УТ-00021128 | Паритет | Кабель, провод |  | КИС-ПК 1х4х0,78 |  |  | 11.85 | м
| УТ-00021132 | Паритет | Кабель, провод |  | КИС-ПК 1х4х0,90 |  |  | 15.4 | м
| УТ-00021123 | Паритет | Кабель, провод |  | КИС-ПК 2х2х0,60 |  |  | 7.04 | м
| УТ-00021126 | Паритет | Кабель, провод |  | КИС-ПК 2х2х0,78 |  |  | 8.78 | м
| УТ-00021130 | Паритет | Кабель, провод |  | КИС-ПК 2х2х0,90 |  |  | 11.4 | м
| УТ-00021124 | Паритет | Кабель, провод |  | КИС-ПК 4х2х0,60 |  |  | 10.63 | м
| УТ-00021127 | Паритет | Кабель, провод |  | КИС-ПК 4х2х0,78 |  |  | 11.35 | м
| УТ-00021131 | Паритет | Кабель, провод |  | КИС-ПК 4х2х0,90 |  |  | 14.75 | м
| УТ-00021155 | Паритет | Кабель, провод |  | КИС-ПК-Мнг(А)-HF 1х2х0,60 |  |  | 11.38 | м
| УТ-00021158 | Паритет | Кабель, провод |  | КИС-ПК-Мнг(А)-HF 1х2х0,78 |  |  | 13.2 | м
| УТ-00021162 | Паритет | Кабель, провод |  | КИС-ПК-Мнг(А)-HF 1х2х0,90 |  |  | 17.17 | м
| УТ-00021161 | Паритет | Кабель, провод |  | КИС-ПК-Мнг(А)-HF 1х4х0,78 |  |  | 28.82 | м
| УТ-00021165 | Паритет | Кабель, провод |  | КИС-ПК-Мнг(А)-HF 1х4х0,90 |  |  | 37.47 | м
| УТ-00021156 | Паритет | Кабель, провод |  | КИС-ПК-Мнг(А)-HF 2х2х0,60 |  |  | 17.14 | м
| УТ-00021159 | Паритет | Кабель, провод |  | КИС-ПК-Мнг(А)-HF 2х2х0,78 |  |  | 21.34 | м
| УТ-00021163 | Паритет | Кабель, провод |  | КИС-ПК-Мнг(А)-HF 2х2х0,90 |  |  | 27.75 | м
| УТ-00021157 | Паритет | Кабель, провод |  | КИС-ПК-Мнг(А)-HF 4х2х0,60 |  |  | 25.85 | м
| УТ-00021160 | Паритет | Кабель, провод |  | КИС-ПК-Мнг(А)-HF 4х2х0,78 |  |  | 27.61 | м
| УТ-00021164 | Паритет | Кабель, провод |  | КИС-ПК-Мнг(А)-HF 4х2х0,90 |  |  | 35.89 | м
| УТ-00021144 | Паритет | Кабель, провод |  | КИС-ПКнг(А)-HF 1х2х0,60 |  |  | 6.37 | м
| УТ-00021147 | Паритет | Кабель, провод |  | КИС-ПКнг(А)-HF 1х2х0,78 |  |  | 7.38 | м
| УТ-00021151 | Паритет | Кабель, провод |  | КИС-ПКнг(А)-HF 1х2х0,90 |  |  | 9.6 | м
| УТ-00021150 | Паритет | Кабель, провод |  | КИС-ПКнг(А)-HF 1х4х0,78 |  |  | 16.12 | м
| УТ-00021154 | Паритет | Кабель, провод |  | КИС-ПКнг(А)-HF 1х4х0,90 |  |  | 20.96 | м
| УТ-00021145 | Паритет | Кабель, провод |  | КИС-ПКнг(А)-HF 2х2х0,60 |  |  | 9.58 | м
| УТ-00021148 | Паритет | Кабель, провод |  | КИС-ПКнг(А)-HF 2х2х0,78 |  |  | 11.94 | м
| УТ-00021152 | Паритет | Кабель, провод |  | КИС-ПКнг(А)-HF 2х2х0,90 |  |  | 15.53 | м
| УТ-00021146 | Паритет | Кабель, провод |  | КИС-ПКнг(А)-HF 4х2х0,60 |  |  | 14.46 | м
| УТ-00021149 | Паритет | Кабель, провод |  | КИС-ПКнг(А)-HF 4х2х0,78 |  |  | 15.44 | м
| УТ-00021153 | Паритет | Кабель, провод |  | КИС-ПКнг(А)-HF 4х2х0,90 |  |  | 20.08 | м
| УТ-00021188 | Паритет | Кабель, провод |  | КИС-ПКШп 1х2х0,60 |  |  | 5.35 | м
| УТ-00021191 | Паритет | Кабель, провод |  | КИС-ПКШп 1х2х0,78 |  |  | 5.84 | м
| УТ-00021195 | Паритет | Кабель, провод |  | КИС-ПКШп 1х2х0,90 |  |  | 7.58 | м
| УТ-00021194 | Паритет | Кабель, провод |  | КИС-ПКШп 1х4х0,78 |  |  | 12.89 | м
| УТ-00021198 | Паритет | Кабель, провод |  | КИС-ПКШп 1х4х0,90 |  |  | 16.76 | м
| УТ-00021189 | Паритет | Кабель, провод |  | КИС-ПКШп 2х2х0,60 |  |  | 7.58 | м
| УТ-00021192 | Паритет | Кабель, провод |  | КИС-ПКШп 2х2х0,78 |  |  | 9.55 | м
| УТ-00021196 | Паритет | Кабель, провод |  | КИС-ПКШп 2х2х0,90 |  |  | 12.42 | м
| УТ-00021190 | Паритет | Кабель, провод |  | КИС-ПКШп 4х2х0,60 |  |  | 11.43 | м
| УТ-00021193 | Паритет | Кабель, провод |  | КИС-ПКШп 4х2х0,78 |  |  | 12.21 | м
| УТ-00021197 | Паритет | Кабель, провод |  | КИС-ПКШп 4х2х0,90 |  |  | 15.86 | м
| УТ-00021221 | Паритет | Кабель, провод |  | КИС-ПКШп-Мнг(А)-HF 1х2х0,60 |  |  | 12.5 | м
| УТ-00021224 | Паритет | Кабель, провод |  | КИС-ПКШп-Мнг(А)-HF 1х2х0,78 |  |  | 14.49 | м
| УТ-00021228 | Паритет | Кабель, провод |  | КИС-ПКШп-Мнг(А)-HF 1х2х0,90 |  |  | 18.84 | м
| УТ-00021227 | Паритет | Кабель, провод |  | КИС-ПКШп-Мнг(А)-HF 1х4х0,78 |  |  | 32.02 | м
| УТ-00021231 | Паритет | Кабель, провод |  | КИС-ПКШп-Мнг(А)-HF 1х4х0,90 |  |  | 41.62 | м
| УТ-00021222 | Паритет | Кабель, провод |  | КИС-ПКШп-Мнг(А)-HF 2х2х0,60 |  |  | 18.81 | м
| УТ-00021225 | Паритет | Кабель, провод |  | КИС-ПКШп-Мнг(А)-HF 2х2х0,78 |  |  | 23.72 | м
| УТ-00021229 | Паритет | Кабель, провод |  | КИС-ПКШп-Мнг(А)-HF 2х2х0,90 |  |  | 30.84 | м
| УТ-00021223 | Паритет | Кабель, провод |  | КИС-ПКШп-Мнг(А)-HF 4х2х0,60 |  |  | 28.39 | м
| УТ-00021226 | Паритет | Кабель, провод |  | КИС-ПКШп-Мнг(А)-HF 4х2х0,78 |  |  | 30.31 | м
| УТ-00021230 | Паритет | Кабель, провод |  | КИС-ПКШп-Мнг(А)-HF 4х2х0,90 |  |  | 39.41 | м
| УТ-00021210 | Паритет | Кабель, провод |  | КИС-ПКШпнг(А)-HF 1х2х0,60 |  |  | 6.99 | м
| УТ-00021213 | Паритет | Кабель, провод |  | КИС-ПКШпнг(А)-HF 1х2х0,78 |  |  | 8.11 | м
| УТ-00021217 | Паритет | Кабель, провод |  | КИС-ПКШпнг(А)-HF 1х2х0,90 |  |  | 10.53 | м
| УТ-00021216 | Паритет | Кабель, провод |  | КИС-ПКШпнг(А)-HF 1х4х0,78 |  |  | 17.92 | м
| УТ-00021220 | Паритет | Кабель, провод |  | КИС-ПКШпнг(А)-HF 1х4х0,90 |  |  | 23.3 | м
| УТ-00021211 | Паритет | Кабель, провод |  | КИС-ПКШпнг(А)-HF 2х2х0,60 |  |  | 10.52 | м
| УТ-00021214 | Паритет | Кабель, провод |  | КИС-ПКШпнг(А)-HF 2х2х0,78 |  |  | 13.28 | м
| УТ-00021218 | Паритет | Кабель, провод |  | КИС-ПКШпнг(А)-HF 2х2х0,90 |  |  | 17.26 | м
| УТ-00021212 | Паритет | Кабель, провод |  | КИС-ПКШпнг(А)-HF 4х2х0,60 |  |  | 15.89 | м
| УТ-00021215 | Паритет | Кабель, провод |  | КИС-ПКШпнг(А)-HF 4х2х0,78 |  |  | 16.95 | м
| УТ-00021219 | Паритет | Кабель, провод |  | КИС-ПКШпнг(А)-HF 4х2х0,90 |  |  | 22.04 | м
| УТ-00021070 | Паритет | Кабель, провод |  | КИС-Пнг(А)-HF 1х2х0,60+1х0,60 |  |  | 3.15 | м
| УТ-00021074 | Паритет | Кабель, провод |  | КИС-Пнг(А)-HF 1х2х0,78+1х0,78 |  |  | 3.96 | м
| УТ-00021078 | Паритет | Кабель, провод |  | КИС-Пнг(А)-HF 1х2х0,90 |  |  | 4.6 | м
| УТ-00021079 | Паритет | Кабель, провод |  | КИС-Пнг(А)-HF 1х2х0,90+1х0,90 |  |  | 5.14 | м
| УТ-00021077 | Паритет | Кабель, провод |  | КИС-Пнг(А)-HF 1х4х0,78 |  |  | 7.54 | м
| УТ-00021082 | Паритет | Кабель, провод |  | КИС-Пнг(А)-HF 1х4х0,90 |  |  | 9.81 | м
| УТ-00021080 | Паритет | Кабель, провод |  | КИС-Пнг(А)-HF 2х2х0,90 |  |  | 7.26 | м
| УТ-00021072 | Паритет | Кабель, провод |  | КИС-Пнг(А)-HF 4х2х0,60 |  |  | 6.63 | м
| УТ-00021076 | Паритет | Кабель, провод |  | КИС-Пнг(А)-HF 4х2х0,78 |  |  | 8.52 | м
| УТ-00021081 | Паритет | Кабель, провод |  | КИС-Пнг(А)-HF 4х2х0,90 |  |  | 11.07 | м
| УТ-00020817 | Паритет | Кабель, провод |  | КИС-РВ-Кнг(А)-FRLS 1х2х0,50 |  |  | 3.56 | м
| УТ-00020820 | Паритет | Кабель, провод |  | КИС-РВ-Кнг(А)-FRLS 1х2х0,64 |  |  | 4.63 | м
| УТ-00020823 | Паритет | Кабель, провод |  | КИС-РВ-Кнг(А)-FRLS 1х2х0,80 |  |  | 5.05 | м
| УТ-00020826 | Паритет | Кабель, провод |  | КИС-РВ-Кнг(А)-FRLS 1х2х0,97 |  |  | 6.06 | м
| УТ-00020829 | Паритет | Кабель, провод |  | КИС-РВ-Кнг(А)-FRLS 1х2х1,13 |  |  | 6.51 | м
| УТ-00020832 | Паритет | Кабель, провод |  | КИС-РВ-Кнг(А)-FRLS 1х2х1,38 |  |  | 7.73 | м
| УТ-00020835 | Паритет | Кабель, провод |  | КИС-РВ-Кнг(А)-FRLS 1х2х1,78 |  |  | 8.93 | м
| УТ-00020818 | Паритет | Кабель, провод |  | КИС-РВ-Кнг(А)-FRLS 2х2х0,50 |  |  | 5.64 | м
| УТ-00020821 | Паритет | Кабель, провод |  | КИС-РВ-Кнг(А)-FRLS 2х2х0,64 |  |  | 7.33 | м
| УТ-00020824 | Паритет | Кабель, провод |  | КИС-РВ-Кнг(А)-FRLS 2х2х0,80 |  |  | 8.61 | м
| УТ-00020827 | Паритет | Кабель, провод |  | КИС-РВ-Кнг(А)-FRLS 2х2х0,97 |  |  | 9.89 | м
| УТ-00020830 | Паритет | Кабель, провод |  | КИС-РВ-Кнг(А)-FRLS 2х2х1,13 |  |  | 10.86 | м
| УТ-00020833 | Паритет | Кабель, провод |  | КИС-РВ-Кнг(А)-FRLS 2х2х1,38 |  |  | 13.04 | м
| УТ-00020836 | Паритет | Кабель, провод |  | КИС-РВ-Кнг(А)-FRLS 2х2х1,78 |  |  | 15.78 | м
| УТ-00020819 | Паритет | Кабель, провод |  | КИС-РВ-Кнг(А)-FRLS 4х2х0,50 |  |  | 6.3 | м
| УТ-00020822 | Паритет | Кабель, провод |  | КИС-РВ-Кнг(А)-FRLS 4х2х0,64 |  |  | 8.2 | м
| УТ-00020825 | Паритет | Кабель, провод |  | КИС-РВ-Кнг(А)-FRLS 4х2х0,80 |  |  | 11.79 | м
| УТ-00020828 | Паритет | Кабель, провод |  | КИС-РВ-Кнг(А)-FRLS 4х2х0,97 |  |  | 13.79 | м
| УТ-00020831 | Паритет | Кабель, провод |  | КИС-РВ-Кнг(А)-FRLS 4х2х1,13 |  |  | 15.69 | м
| УТ-00020834 | Паритет | Кабель, провод |  | КИС-РВ-Кнг(А)-FRLS 4х2х1,38 |  |  | 19.04 | м
| УТ-00020837 | Паритет | Кабель, провод |  | КИС-РВ-Кнг(А)-FRLS 4х2х1,78 |  |  | 24.23 | м
| УТ-00020859 | Паритет | Кабель, провод |  | КИС-РВ-КШвнг(А)-FRLS 1х2х0,50 |  |  | 4.18 | м
| УТ-00020862 | Паритет | Кабель, провод |  | КИС-РВ-КШвнг(А)-FRLS 1х2х0,64 |  |  | 5.43 | м
| УТ-00020865 | Паритет | Кабель, провод |  | КИС-РВ-КШвнг(А)-FRLS 1х2х0,80 |  |  | 5.95 | м
| УТ-00020868 | Паритет | Кабель, провод |  | КИС-РВ-КШвнг(А)-FRLS 1х2х0,97 |  |  | 7.13 | м
| УТ-00020871 | Паритет | Кабель, провод |  | КИС-РВ-КШвнг(А)-FRLS 1х2х1,13 |  |  | 7.66 | м
| УТ-00020874 | Паритет | Кабель, провод |  | КИС-РВ-КШвнг(А)-FRLS 1х2х1,38 |  |  | 9.08 | м
| УТ-00020877 | Паритет | Кабель, провод |  | КИС-РВ-КШвнг(А)-FRLS 1х2х1,78 |  |  | 10.51 | м
| УТ-00020860 | Паритет | Кабель, провод |  | КИС-РВ-КШвнг(А)-FRLS 2х2х0,50 |  |  | 6.64 | м
| УТ-00020863 | Паритет | Кабель, провод |  | КИС-РВ-КШвнг(А)-FRLS 2х2х0,64 |  |  | 8.64 | м
| УТ-00020866 | Паритет | Кабель, провод |  | КИС-РВ-КШвнг(А)-FRLS 2х2х0,80 |  |  | 10.14 | м
| УТ-00020869 | Паритет | Кабель, провод |  | КИС-РВ-КШвнг(А)-FRLS 2х2х0,97 |  |  | 11.63 | м
| УТ-00020872 | Паритет | Кабель, провод |  | КИС-РВ-КШвнг(А)-FRLS 2х2х1,13 |  |  | 12.79 | м
| УТ-00020875 | Паритет | Кабель, провод |  | КИС-РВ-КШвнг(А)-FRLS 2х2х1,38 |  |  | 15.33 | м
| УТ-00020878 | Паритет | Кабель, провод |  | КИС-РВ-КШвнг(А)-FRLS 2х2х1,78 |  |  | 18.58 | м
| УТ-00020861 | Паритет | Кабель, провод |  | КИС-РВ-КШвнг(А)-FRLS 4х2х0,50 |  |  | 9.04 | м
| УТ-00020864 | Паритет | Кабель, провод |  | КИС-РВ-КШвнг(А)-FRLS 4х2х0,64 |  |  | 11.75 | м
| УТ-00020867 | Паритет | Кабель, провод |  | КИС-РВ-КШвнг(А)-FRLS 4х2х0,80 |  |  | 13.87 | м
| УТ-00020870 | Паритет | Кабель, провод |  | КИС-РВ-КШвнг(А)-FRLS 4х2х0,97 |  |  | 16.22 | м
| УТ-00020873 | Паритет | Кабель, провод |  | КИС-РВ-КШвнг(А)-FRLS 4х2х1,13 |  |  | 18.46 | м
| УТ-00020876 | Паритет | Кабель, провод |  | КИС-РВ-КШвнг(А)-FRLS 4х2х1,38 |  |  | 22.4 | м
| УТ-00020879 | Паритет | Кабель, провод |  | КИС-РВ-КШвнг(А)-FRLS 4х2х1,78 |  |  | 28.5 | м
| УТ-00020943 | Паритет | Кабель, провод |  | КИС-РВГ-Кнг(А)-FRLS 1х2х0,60 |  |  | 5.52 | м
| УТ-00020946 | Паритет | Кабель, провод |  | КИС-РВГ-Кнг(А)-FRLS 1х2х0,78 |  |  | 6.91 | м
| УТ-00020949 | Паритет | Кабель, провод |  | КИС-РВГ-Кнг(А)-FRLS 1х2х0,90 |  |  | 7.83 | м
| УТ-00020952 | Паритет | Кабель, провод |  | КИС-РВГ-Кнг(А)-FRLS 1х2х1,10 |  |  | 9.14 | м
| УТ-00020955 | Паритет | Кабель, провод |  | КИС-РВГ-Кнг(А)-FRLS 1х2х1,20 |  |  | 9.73 | м
| УТ-00020958 | Паритет | Кабель, провод |  | КИС-РВГ-Кнг(А)-FRLS 1х2х1,50 |  |  | 11.01 | м
| УТ-00020961 | Паритет | Кабель, провод |  | КИС-РВГ-Кнг(А)-FRLS 1х2х2,00 |  |  | 12.37 | м
| УТ-00020944 | Паритет | Кабель, провод |  | КИС-РВГ-Кнг(А)-FRLS 2х2х0,60 |  |  | 8.64 | м
| УТ-00020947 | Паритет | Кабель, провод |  | КИС-РВГ-Кнг(А)-FRLS 2х2х0,78 |  |  | 10.8 | м
| УТ-00020950 | Паритет | Кабель, провод |  | КИС-РВГ-Кнг(А)-FRLS 2х2х0,90 |  |  | 12.23 | м
| УТ-00020953 | Паритет | Кабель, провод |  | КИС-РВГ-Кнг(А)-FRLS 2х2х1,10 |  |  | 14.88 | м
| УТ-00020956 | Паритет | Кабель, провод |  | КИС-РВГ-Кнг(А)-FRLS 2х2х1,20 |  |  | 15.62 | м
| УТ-00020959 | Паритет | Кабель, провод |  | КИС-РВГ-Кнг(А)-FRLS 2х2х1,50 |  |  | 18.3 | м
| УТ-00020962 | Паритет | Кабель, провод |  | КИС-РВГ-Кнг(А)-FRLS 2х2х2,00 |  |  | 21.27 | м
| УТ-00020945 | Паритет | Кабель, провод |  | КИС-РВГ-Кнг(А)-FRLS 4х2х0,60 |  |  | 11.25 | м
| УТ-00020948 | Паритет | Кабель, провод |  | КИС-РВГ-Кнг(А)-FRLS 4х2х0,78 |  |  | 14.05 | м
| УТ-00020951 | Паритет | Кабель, провод |  | КИС-РВГ-Кнг(А)-FRLS 4х2х0,90 |  |  | 16.41 | м
| УТ-00020954 | Паритет | Кабель, провод |  | КИС-РВГ-Кнг(А)-FRLS 4х2х1,10 |  |  | 20.03 | м
| УТ-00020957 | Паритет | Кабель, провод |  | КИС-РВГ-Кнг(А)-FRLS 4х2х1,20 |  |  | 21.11 | м
| УТ-00020960 | Паритет | Кабель, провод |  | КИС-РВГ-Кнг(А)-FRLS 4х2х1,50 |  |  | 25.54 | м
| УТ-00020963 | Паритет | Кабель, провод |  | КИС-РВГ-Кнг(А)-FRLS 4х2х2,00 |  |  | 30.01 | м
| УТ-00020985 | Паритет | Кабель, провод |  | КИС-РВГ-КШвнг(А)-FRLS 1х2х0,60 |  |  | 6.5 | м
| УТ-00020988 | Паритет | Кабель, провод |  | КИС-РВГ-КШвнг(А)-FRLS 1х2х0,78 |  |  | 8.12 | м
| УТ-00020991 | Паритет | Кабель, провод |  | КИС-РВГ-КШвнг(А)-FRLS 1х2х0,90 |  |  | 9.22 | м
| УТ-00020994 | Паритет | Кабель, провод |  | КИС-РВГ-КШвнг(А)-FRLS 1х2х1,10 |  |  | 10.74 | м
| УТ-00020997 | Паритет | Кабель, провод |  | КИС-РВГ-КШвнг(А)-FRLS 1х2х1,20 |  |  | 11.44 | м
| УТ-00021000 | Паритет | Кабель, провод |  | КИС-РВГ-КШвнг(А)-FRLS 1х2х1,50 |  |  | 12.95 | м
| УТ-00021003 | Паритет | Кабель, провод |  | КИС-РВГ-КШвнг(А)-FRLS 1х2х2,00 |  |  | 14.54 | м
| УТ-00020986 | Паритет | Кабель, провод |  | КИС-РВГ-КШвнг(А)-FRLS 2х2х0,60 |  |  | 10.16 | м
| УТ-00020989 | Паритет | Кабель, провод |  | КИС-РВГ-КШвнг(А)-FRLS 2х2х0,78 |  |  | 12.7 | м
| УТ-00020992 | Паритет | Кабель, провод |  | КИС-РВГ-КШвнг(А)-FRLS 2х2х0,90 |  |  | 14.4 | м
| УТ-00020995 | Паритет | Кабель, провод |  | КИС-РВГ-КШвнг(А)-FRLS 2х2х1,10 |  |  | 17.51 | м
| УТ-00020998 | Паритет | Кабель, провод |  | КИС-РВГ-КШвнг(А)-FRLS 2х2х1,20 |  |  | 18.39 | м
| УТ-00021001 | Паритет | Кабель, провод |  | КИС-РВГ-КШвнг(А)-FRLS 2х2х1,50 |  |  | 21.53 | м
| УТ-00021004 | Паритет | Кабель, провод |  | КИС-РВГ-КШвнг(А)-FRLS 2х2х2,00 |  |  | 25.02 | м
| УТ-00020987 | Паритет | Кабель, провод |  | КИС-РВГ-КШвнг(А)-FRLS 4х2х0,60 |  |  | 13.22 | м
| УТ-00020990 | Паритет | Кабель, провод |  | КИС-РВГ-КШвнг(А)-FRLS 4х2х0,78 |  |  | 16.53 | м
| УТ-00020993 | Паритет | Кабель, провод |  | КИС-РВГ-КШвнг(А)-FRLS 4х2х0,90 |  |  | 19.31 | м
| УТ-00020996 | Паритет | Кабель, провод |  | КИС-РВГ-КШвнг(А)-FRLS 4х2х1,10 |  |  | 23.56 | м
| УТ-00020999 | Паритет | Кабель, провод |  | КИС-РВГ-КШвнг(А)-FRLS 4х2х1,20 |  |  | 24.83 | м
| УТ-00021002 | Паритет | Кабель, провод |  | КИС-РВГ-КШвнг(А)-FRLS 4х2х1,50 |  |  | 30.05 | м
| УТ-00021005 | Паритет | Кабель, провод |  | КИС-РВГ-КШвнг(А)-FRLS 4х2х2,00 |  |  | 35.31 | м
| УТ-00020901 | Паритет | Кабель, провод |  | КИС-РВГнг(А)-FRLS 1х2х0,60 |  |  | 2.93 | м
| УТ-00020904 | Паритет | Кабель, провод |  | КИС-РВГнг(А)-FRLS 1х2х0,78 |  |  | 3.65 | м
| УТ-00020907 | Паритет | Кабель, провод |  | КИС-РВГнг(А)-FRLS 1х2х0,90 |  |  | 4.28 | м
| УТ-00020910 | Паритет | Кабель, провод |  | КИС-РВГнг(А)-FRLS 1х2х1,10 |  |  | 5.47 | м
| УТ-00020913 | Паритет | Кабель, провод |  | КИС-РВГнг(А)-FRLS 1х2х1,20 |  |  | 5.8 | м
| УТ-00020916 | Паритет | Кабель, провод |  | КИС-РВГнг(А)-FRLS 1х2х1,50 |  |  | 6.86 | м
| УТ-00020919 | Паритет | Кабель, провод |  | КИС-РВГнг(А)-FRLS 1х2х2,00 |  |  | 8.19 | м
| УТ-00020902 | Паритет | Кабель, провод |  | КИС-РВГнг(А)-FRLS 2х2х0,60 |  |  | 5.19 | м
| УТ-00020905 | Паритет | Кабель, провод |  | КИС-РВГнг(А)-FRLS 2х2х0,78 |  |  | 6.49 | м
| УТ-00020908 | Паритет | Кабель, провод |  | КИС-РВГнг(А)-FRLS 2х2х0,90 |  |  | 7.69 | м
| УТ-00020911 | Паритет | Кабель, провод |  | КИС-РВГнг(А)-FRLS 2х2х1,10 |  |  | 9.86 | м
| УТ-00020914 | Паритет | Кабель, провод |  | КИС-РВГнг(А)-FRLS 2х2х1,20 |  |  | 10.3 | м
| УТ-00020917 | Паритет | Кабель, провод |  | КИС-РВГнг(А)-FRLS 2х2х1,50 |  |  | 12.55 | м
| УТ-00020920 | Паритет | Кабель, провод |  | КИС-РВГнг(А)-FRLS 2х2х2,00 |  |  | 15.16 | м
| УТ-00020903 | Паритет | Кабель, провод |  | КИС-РВГнг(А)-FRLS 4х2х0,60 |  |  | 7.63 | м
| УТ-00020906 | Паритет | Кабель, провод |  | КИС-РВГнг(А)-FRLS 4х2х0,78 |  |  | 9.53 | м
| УТ-00020909 | Паритет | Кабель, провод |  | КИС-РВГнг(А)-FRLS 4х2х0,90 |  |  | 11.54 | м
| УТ-00020912 | Паритет | Кабель, провод |  | КИС-РВГнг(А)-FRLS 4х2х1,10 |  |  | 15.15 | м
| УТ-00020915 | Паритет | Кабель, провод |  | КИС-РВГнг(А)-FRLS 4х2х1,20 |  |  | 16.12 | м
| УТ-00020918 | Паритет | Кабель, провод |  | КИС-РВГнг(А)-FRLS 4х2х1,50 |  |  | 19.79 | м
| УТ-00020921 | Паритет | Кабель, провод |  | КИС-РВГнг(А)-FRLS 4х2х2,00 |  |  | 24.17 | м
| УТ-00020775 | Паритет | Кабель, провод |  | КИС-РВнг(А)-FRLS 1х2х0,50 |  |  | 1.29 | м
| УТ-00020778 | Паритет | Кабель, провод |  | КИС-РВнг(А)-FRLS 1х2х0,64 |  |  | 1.67 | м
| УТ-00020781 | Паритет | Кабель, провод |  | КИС-РВнг(А)-FRLS 1х2х0,80 |  |  | 2.04 | м
| УТ-00020784 | Паритет | Кабель, провод |  | КИС-РВнг(А)-FRLS 1х2х0,97 |  |  | 2.68 | м
| УТ-00020787 | Паритет | Кабель, провод |  | КИС-РВнг(А)-FRLS 1х2х1,13 |  |  | 2.98 | м
| УТ-00020790 | Паритет | Кабель, провод |  | КИС-РВнг(А)-FRLS 1х2х1,38 |  |  | 3.85 | м
| УТ-00020793 | Паритет | Кабель, провод |  | КИС-РВнг(А)-FRLS 1х2х1,78 |  |  | 4.9 | м
| УТ-00020776 | Паритет | Кабель, провод |  | КИС-РВнг(А)-FRLS 2х2х0,50 |  |  | 2.37 | м
| УТ-00020779 | Паритет | Кабель, провод |  | КИС-РВнг(А)-FRLS 2х2х0,64 |  |  | 3.09 | м
| УТ-00020782 | Паритет | Кабель, провод |  | КИС-РВнг(А)-FRLS 2х2х0,80 |  |  | 4.05 | м
| УТ-00020785 | Паритет | Кабель, провод |  | КИС-РВнг(А)-FRLS 2х2х0,97 |  |  | 5.08 | м
| УТ-00020788 | Паритет | Кабель, провод |  | КИС-РВнг(А)-FRLS 2х2х1,13 |  |  | 5.72 | м
| УТ-00020791 | Паритет | Кабель, провод |  | КИС-РВнг(А)-FRLS 2х2х1,38 |  |  | 7.42 | м
| УТ-00020794 | Паритет | Кабель, провод |  | КИС-РВнг(А)-FRLS 2х2х1,78 |  |  | 9.55 | м
| УТ-00020777 | Паритет | Кабель, провод |  | КИС-РВнг(А)-FRLS 4х2х0,50 |  |  | 4.23 | м
| УТ-00020780 | Паритет | Кабель, провод |  | КИС-РВнг(А)-FRLS 4х2х0,64 |  |  | 5.5 | м
| УТ-00020783 | Паритет | Кабель, провод |  | КИС-РВнг(А)-FRLS 4х2х0,80 |  |  | 6.9 | м
| УТ-00020786 | Паритет | Кабель, провод |  | КИС-РВнг(А)-FRLS 4х2х0,97 |  |  | 8.86 | м
| УТ-00020789 | Паритет | Кабель, провод |  | КИС-РВнг(А)-FRLS 4х2х1,13 |  |  | 10.14 | м
| УТ-00020792 | Паритет | Кабель, провод |  | КИС-РВнг(А)-FRLS 4х2х1,38 |  |  | 13.28 | м
| УТ-00020795 | Паритет | Кабель, провод |  | КИС-РВнг(А)-FRLS 4х2х1,78 |  |  | 17.34 | м
| УТ-00020838 | Паритет | Кабель, провод |  | КИС-РП-Кнг(А)-FRHF 1х2х0,50 |  |  | 3.92 | м
| УТ-00020841 | Паритет | Кабель, провод |  | КИС-РП-Кнг(А)-FRHF 1х2х0,64 |  |  | 5.09 | м
| УТ-00020844 | Паритет | Кабель, провод |  | КИС-РП-Кнг(А)-FRHF 1х2х0,80 |  |  | 5.56 | м
| УТ-00020847 | Паритет | Кабель, провод |  | КИС-РП-Кнг(А)-FRHF 1х2х0,97 |  |  | 6.66 | м
| УТ-00020850 | Паритет | Кабель, провод |  | КИС-РП-Кнг(А)-FRHF 1х2х1,13 |  |  | 7.17 | м
| УТ-00020853 | Паритет | Кабель, провод |  | КИС-РП-Кнг(А)-FRHF 1х2х1,38 |  |  | 8.5 | м
| УТ-00020856 | Паритет | Кабель, провод |  | КИС-РП-Кнг(А)-FRHF 1х2х1,78 |  |  | 9.82 | м
| УТ-00020839 | Паритет | Кабель, провод |  | КИС-РП-Кнг(А)-FRHF 2х2х0,50 |  |  | 6.21 | м
| УТ-00020842 | Паритет | Кабель, провод |  | КИС-РП-Кнг(А)-FRHF 2х2х0,64 |  |  | 8.07 | м
| УТ-00020845 | Паритет | Кабель, провод |  | КИС-РП-Кнг(А)-FRHF 2х2х0,80 |  |  | 9.48 | м
| УТ-00020848 | Паритет | Кабель, провод |  | КИС-РП-Кнг(А)-FRHF 2х2х0,97 |  |  | 10.88 | м
| УТ-00020851 | Паритет | Кабель, провод |  | КИС-РП-Кнг(А)-FRHF 2х2х1,13 |  |  | 11.96 | м
| УТ-00020854 | Паритет | Кабель, провод |  | КИС-РП-Кнг(А)-FRHF 2х2х1,38 |  |  | 14.34 | м
| УТ-00020857 | Паритет | Кабель, провод |  | КИС-РП-Кнг(А)-FRHF 2х2х1,78 |  |  | 17.36 | м
| УТ-00020840 | Паритет | Кабель, провод |  | КИС-РП-Кнг(А)-FRHF 4х2х0,50 |  |  | 8.45 | м
| УТ-00020843 | Паритет | Кабель, провод |  | КИС-РП-Кнг(А)-FRHF 4х2х0,64 |  |  | 10.98 | м
| УТ-00020846 | Паритет | Кабель, провод |  | КИС-РП-Кнг(А)-FRHF 4х2х0,80 |  |  | 12.96 | м
| УТ-00020849 | Паритет | Кабель, провод |  | КИС-РП-Кнг(А)-FRHF 4х2х0,97 |  |  | 15.16 | м
| УТ-00020852 | Паритет | Кабель, провод |  | КИС-РП-Кнг(А)-FRHF 4х2х1,13 |  |  | 17.26 | м
| УТ-00020855 | Паритет | Кабель, провод |  | КИС-РП-Кнг(А)-FRHF 4х2х1,38 |  |  | 20.95 | м
| УТ-00020858 | Паритет | Кабель, провод |  | КИС-РП-Кнг(А)-FRHF 4х2х1,78 |  |  | 26.66 | м
| УТ-00020880 | Паритет | Кабель, провод |  | КИС-РП-КШпнг(А)-FRHF 1х2х0,50 |  |  | 4.6 | м
| УТ-00020883 | Паритет | Кабель, провод |  | КИС-РП-КШпнг(А)-FRHF 1х2х0,64 |  |  | 5.99 | м
| УТ-00020886 | Паритет | Кабель, провод |  | КИС-РП-КШпнг(А)-FRHF 1х2х0,80 |  |  | 6.54 | м
| УТ-00020889 | Паритет | Кабель, провод |  | КИС-РП-КШпнг(А)-FRHF 1х2х0,97 |  |  | 7.84 | м
| УТ-00020892 | Паритет | Кабель, провод |  | КИС-РП-КШпнг(А)-FRHF 1х2х1,13 |  |  | 8.44 | м
| УТ-00020895 | Паритет | Кабель, провод |  | КИС-РП-КШпнг(А)-FRHF 1х2х1,38 |  |  | 10.01 | м
| УТ-00020898 | Паритет | Кабель, провод |  | КИС-РП-КШпнг(А)-FRHF 1х2х1,78 |  |  | 11.55 | м
| УТ-00020881 | Паритет | Кабель, провод |  | КИС-РП-КШпнг(А)-FRHF 2х2х0,50 |  |  | 7.3 | м
| УТ-00020884 | Паритет | Кабель, провод |  | КИС-РП-КШпнг(А)-FRHF 2х2х0,64 |  |  | 9.49 | м
| УТ-00020887 | Паритет | Кабель, провод |  | КИС-РП-КШпнг(А)-FRHF 2х2х0,80 |  |  | 11.15 | м
| УТ-00020890 | Паритет | Кабель, провод |  | КИС-РП-КШпнг(А)-FRHF 2х2х0,97 |  |  | 12.8 | м
| УТ-00020893 | Паритет | Кабель, провод |  | КИС-РП-КШпнг(А)-FRHF 2х2х1,13 |  |  | 14.07 | м
| УТ-00020896 | Паритет | Кабель, провод |  | КИС-РП-КШпнг(А)-FRHF 2х2х1,38 |  |  | 16.88 | м
| УТ-00020899 | Паритет | Кабель, провод |  | КИС-РП-КШпнг(А)-FRHF 2х2х1,78 |  |  | 20.44 | м
| УТ-00020882 | Паритет | Кабель, провод |  | КИС-РП-КШпнг(А)-FRHF 4х2х0,50 |  |  | 9.94 | м
| УТ-00020885 | Паритет | Кабель, провод |  | КИС-РП-КШпнг(А)-FRHF 4х2х0,64 |  |  | 12.92 | м
| УТ-00020888 | Паритет | Кабель, провод |  | КИС-РП-КШпнг(А)-FRHF 4х2х0,80 |  |  | 15.25 | м
| УТ-00020891 | Паритет | Кабель, провод |  | КИС-РП-КШпнг(А)-FRHF 4х2х0,97 |  |  | 17.84 | м
| УТ-00020894 | Паритет | Кабель, провод |  | КИС-РП-КШпнг(А)-FRHF 4х2х1,13 |  |  | 20.3 | м
| УТ-00020897 | Паритет | Кабель, провод |  | КИС-РП-КШпнг(А)-FRHF 4х2х1,38 |  |  | 24.64 | м
| УТ-00020900 | Паритет | Кабель, провод |  | КИС-РП-КШпнг(А)-FRHF 4х2х1,78 |  |  | 31.36 | м
| УТ-00020964 | Паритет | Кабель, провод |  | КИС-РПГ-Кнг(А)-FRHF 1х2х0,60 |  |  | 6.08 | м
| УТ-00020967 | Паритет | Кабель, провод |  | КИС-РПГ-Кнг(А)-FRHF 1х2х0,78 |  |  | 7.59 | м
| УТ-00020970 | Паритет | Кабель, провод |  | КИС-РПГ-Кнг(А)-FRHF 1х2х0,90 |  |  | 8.61 | м
| УТ-00020973 | Паритет | Кабель, провод |  | КИС-РПГ-Кнг(А)-FRHF 1х2х1,10 |  |  | 10.05 | м
| УТ-00020976 | Паритет | Кабель, провод |  | КИС-РПГ-Кнг(А)-FRHF 1х2х1,20 |  |  | 10.71 | м
| УТ-00020979 | Паритет | Кабель, провод |  | КИС-РПГ-Кнг(А)-FRHF 1х2х1,50 |  |  | 12.1 | м
| УТ-00020982 | Паритет | Кабель, провод |  | КИС-РПГ-Кнг(А)-FRHF 1х2х2,00 |  |  | 13.61 | м
| УТ-00020965 | Паритет | Кабель, провод |  | КИС-РПГ-Кнг(А)-FRHF 2х2х0,60 |  |  | 9.51 | м
| УТ-00020968 | Паритет | Кабель, провод |  | КИС-РПГ-Кнг(А)-FRHF 2х2х0,78 |  |  | 11.88 | м
| УТ-00020971 | Паритет | Кабель, провод |  | КИС-РПГ-Кнг(А)-FRHF 2х2х0,90 |  |  | 13.46 | м
| УТ-00020974 | Паритет | Кабель, провод |  | КИС-РПГ-Кнг(А)-FRHF 2х2х1,10 |  |  | 16.37 | м
| УТ-00020977 | Паритет | Кабель, провод |  | КИС-РПГ-Кнг(А)-FRHF 2х2х1,20 |  |  | 17.19 | м
| УТ-00020980 | Паритет | Кабель, провод |  | КИС-РПГ-Кнг(А)-FRHF 2х2х1,50 |  |  | 20.13 | м
| УТ-00020983 | Паритет | Кабель, провод |  | КИС-РПГ-Кнг(А)-FRHF 2х2х2,00 |  |  | 23.39 | м
| УТ-00020966 | Паритет | Кабель, провод |  | КИС-РПГ-Кнг(А)-FRHF 4х2х0,60 |  |  | 12.37 | м
| УТ-00020969 | Паритет | Кабель, провод |  | КИС-РПГ-Кнг(А)-FRHF 4х2х0,78 |  |  | 15.45 | м
| УТ-00020972 | Паритет | Кабель, провод |  | КИС-РПГ-Кнг(А)-FRHF 4х2х0,90 |  |  | 18.06 | м
| УТ-00020975 | Паритет | Кабель, провод |  | КИС-РПГ-Кнг(А)-FRHF 4х2х1,10 |  |  | 22.03 | м
| УТ-00020978 | Паритет | Кабель, провод |  | КИС-РПГ-Кнг(А)-FRHF 4х2х1,20 |  |  | 23.22 | м
| УТ-00020981 | Паритет | Кабель, провод |  | КИС-РПГ-Кнг(А)-FRHF 4х2х1,50 |  |  | 28.1 | м
| УТ-00020984 | Паритет | Кабель, провод |  | КИС-РПГ-Кнг(А)-FRHF 4х2х2,00 |  |  | 33.01 | м
| УТ-00021006 | Паритет | Кабель, провод |  | КИС-РПГ-КШпнг(А)-FRHF 1х2х0,60 |  |  | 7.15 | м
| УТ-00021009 | Паритет | Кабель, провод |  | КИС-РПГ-КШпнг(А)-FRHF 1х2х0,78 |  |  | 8.94 | м
| УТ-00021012 | Паритет | Кабель, провод |  | КИС-РПГ-КШпнг(А)-FRHF 1х2х0,90 |  |  | 10.14 | м
| УТ-00021015 | Паритет | Кабель, провод |  | КИС-РПГ-КШпнг(А)-FRHF 1х2х1,10 |  |  | 11.83 | м
| УТ-00021018 | Паритет | Кабель, провод |  | КИС-РПГ-КШпнг(А)-FRHF 1х2х1,20 |  |  | 12.59 | м
| УТ-00021021 | Паритет | Кабель, провод |  | КИС-РПГ-КШпнг(А)-FRHF 1х2х1,50 |  |  | 14.24 | м
| УТ-00021024 | Паритет | Кабель, провод |  | КИС-РПГ-КШпнг(А)-FRHF 1х2х2,00 |  |  | 16.01 | м
| УТ-00021007 | Паритет | Кабель, провод |  | КИС-РПГ-КШпнг(А)-FRHF 2х2х0,60 |  |  | 11.18 | м
| УТ-00021010 | Паритет | Кабель, провод |  | КИС-РПГ-КШпнг(А)-FRHF 2х2х0,78 |  |  | 13.98 | м
| УТ-00021013 | Паритет | Кабель, провод |  | КИС-РПГ-КШпнг(А)-FRHF 2х2х0,90 |  |  | 15.85 | м
| УТ-00021016 | Паритет | Кабель, провод |  | КИС-РПГ-КШпнг(А)-FRHF 2х2х1,10 |  |  | 19.26 | м
| УТ-00021019 | Паритет | Кабель, провод |  | КИС-РПГ-КШпнг(А)-FRHF 2х2х1,20 |  |  | 20.22 | м
| УТ-00021022 | Паритет | Кабель, провод |  | КИС-РПГ-КШпнг(А)-FRHF 2х2х1,50 |  |  | 23.68 | м
| УТ-00021025 | Паритет | Кабель, провод |  | КИС-РПГ-КШпнг(А)-FRHF 2х2х2,00 |  |  | 27.52 | м
| УТ-00021008 | Паритет | Кабель, провод |  | КИС-РПГ-КШпнг(А)-FRHF 4х2х0,60 |  |  | 14.56 | м
| УТ-00021011 | Паритет | Кабель, провод |  | КИС-РПГ-КШпнг(А)-FRHF 4х2х0,78 |  |  | 18.18 | м
| УТ-00021014 | Паритет | Кабель, провод |  | КИС-РПГ-КШпнг(А)-FRHF 4х2х0,90 |  |  | 21.24 | м
| УТ-00021017 | Паритет | Кабель, провод |  | КИС-РПГ-КШпнг(А)-FRHF 4х2х1,10 |  |  | 25.92 | м
| УТ-00021020 | Паритет | Кабель, провод |  | КИС-РПГ-КШпнг(А)-FRHF 4х2х1,20 |  |  | 27.3 | м
| УТ-00021023 | Паритет | Кабель, провод |  | КИС-РПГ-КШпнг(А)-FRHF 4х2х1,50 |  |  | 33.05 | м
| УТ-00021026 | Паритет | Кабель, провод |  | КИС-РПГ-КШпнг(А)-FRHF 4х2х2,00 |  |  | 38.84 | м
| УТ-00020922 | Паритет | Кабель, провод |  | КИС-РПГнг(А)-FRHF 1х2х0,60 |  |  | 3.22 | м
| УТ-00020925 | Паритет | Кабель, провод |  | КИС-РПГнг(А)-FRHF 1х2х0,78 |  |  | 4.02 | м
| УТ-00020928 | Паритет | Кабель, провод |  | КИС-РПГнг(А)-FRHF 1х2х0,90 |  |  | 4.72 | м
| УТ-00020931 | Паритет | Кабель, провод |  | КИС-РПГнг(А)-FRHF 1х2х1,10 |  |  | 6.03 | м
| УТ-00020934 | Паритет | Кабель, провод |  | КИС-РПГнг(А)-FRHF 1х2х1,20 |  |  | 6.38 | м
| УТ-00020937 | Паритет | Кабель, провод |  | КИС-РПГнг(А)-FRHF 1х2х1,50 |  |  | 7.54 | м
| УТ-00020940 | Паритет | Кабель, провод |  | КИС-РПГнг(А)-FRHF 1х2х2,00 |  |  | 9 | м
| УТ-00020923 | Паритет | Кабель, провод |  | КИС-РПГнг(А)-FRHF 2х2х0,60 |  |  | 5.71 | м
| УТ-00020926 | Паритет | Кабель, провод |  | КИС-РПГнг(А)-FRHF 2х2х0,78 |  |  | 7.13 | м
| УТ-00020929 | Паритет | Кабель, провод |  | КИС-РПГнг(А)-FRHF 2х2х0,90 |  |  | 8.45 | м
| УТ-00020932 | Паритет | Кабель, провод |  | КИС-РПГнг(А)-FRHF 2х2х1,10 |  |  | 10.85 | м
| УТ-00020935 | Паритет | Кабель, провод |  | КИС-РПГнг(А)-FRHF 2х2х1,20 |  |  | 11.33 | м
| УТ-00020938 | Паритет | Кабель, провод |  | КИС-РПГнг(А)-FRHF 2х2х1,50 |  |  | 13.8 | м
| УТ-00020941 | Паритет | Кабель, провод |  | КИС-РПГнг(А)-FRHF 2х2х2,00 |  |  | 16.68 | м
| УТ-00020924 | Паритет | Кабель, провод |  | КИС-РПГнг(А)-FRHF 4х2х0,60 |  |  | 8.4 | м
| УТ-00020927 | Паритет | Кабель, провод |  | КИС-РПГнг(А)-FRHF 4х2х0,78 |  |  | 10.49 | м
| УТ-00020930 | Паритет | Кабель, провод |  | КИС-РПГнг(А)-FRHF 4х2х0,90 |  |  | 12.68 | м
| УТ-00020933 | Паритет | Кабель, провод |  | КИС-РПГнг(А)-FRHF 4х2х1,10 |  |  | 16.66 | м
| УТ-00020936 | Паритет | Кабель, провод |  | КИС-РПГнг(А)-FRHF 4х2х1,20 |  |  | 17.73 | м
| УТ-00020939 | Паритет | Кабель, провод |  | КИС-РПГнг(А)-FRHF 4х2х1,50 |  |  | 21.77 | м
| УТ-00020942 | Паритет | Кабель, провод |  | КИС-РПГнг(А)-FRHF 4х2х2,00 |  |  | 26.59 | м
| УТ-00020796 | Паритет | Кабель, провод |  | КИС-РПнг(А)-FRHF 1х2х0,50 |  |  | 1.41 | м
| УТ-00020799 | Паритет | Кабель, провод |  | КИС-РПнг(А)-FRHF 1х2х0,64 |  |  | 1.83 | м
| УТ-00020802 | Паритет | Кабель, провод |  | КИС-РПнг(А)-FRHF 1х2х0,80 |  |  | 2.24 | м
| УТ-00020805 | Паритет | Кабель, провод |  | КИС-РПнг(А)-FRHF 1х2х0,97 |  |  | 2.94 | м
| УТ-00020808 | Паритет | Кабель, провод |  | КИС-РПнг(А)-FRHF 1х2х1,13 |  |  | 3.27 | м
| УТ-00020811 | Паритет | Кабель, провод |  | КИС-РПнг(А)-FRHF 1х2х1,38 |  |  | 4.23 | м
| УТ-00020814 | Паритет | Кабель, провод |  | КИС-РПнг(А)-FRHF 1х2х1,78 |  |  | 5.39 | м
| УТ-00020797 | Паритет | Кабель, провод |  | КИС-РПнг(А)-FRHF 2х2х0,50 |  |  | 2.61 | м
| УТ-00020800 | Паритет | Кабель, провод |  | КИС-РПнг(А)-FRHF 2х2х0,64 |  |  | 3.39 | м
| УТ-00020803 | Паритет | Кабель, провод |  | КИС-РПнг(А)-FRHF 2х2х0,80 |  |  | 4.44 | м
| УТ-00020806 | Паритет | Кабель, провод |  | КИС-РПнг(А)-FRHF 2х2х0,97 |  |  | 5.58 | м
| УТ-00020809 | Паритет | Кабель, провод |  | КИС-РПнг(А)-FRHF 2х2х1,13 |  |  | 6.29 | м
| УТ-00020812 | Паритет | Кабель, провод |  | КИС-РПнг(А)-FRHF 2х2х1,38 |  |  | 8.16 | м
| УТ-00020815 | Паритет | Кабель, провод |  | КИС-РПнг(А)-FRHF 2х2х1,78 |  |  | 10.49 | м
| УТ-00020798 | Паритет | Кабель, провод |  | КИС-РПнг(А)-FRHF 4х2х0,50 |  |  | 4.65 | м
| УТ-00020801 | Паритет | Кабель, провод |  | КИС-РПнг(А)-FRHF 4х2х0,64 |  |  | 6.05 | м
| УТ-00020804 | Паритет | Кабель, провод |  | КИС-РПнг(А)-FRHF 4х2х0,80 |  |  | 7.58 | м
| УТ-00020807 | Паритет | Кабель, провод |  | КИС-РПнг(А)-FRHF 4х2х0,97 |  |  | 9.74 | м
| УТ-00020810 | Паритет | Кабель, провод |  | КИС-РПнг(А)-FRHF 4х2х1,13 |  |  | 11.15 | м
| УТ-00020813 | Паритет | Кабель, провод |  | КИС-РПнг(А)-FRHF 4х2х1,38 |  |  | 14.59 | м
| УТ-00020816 | Паритет | Кабель, провод |  | КИС-РПнг(А)-FRHF 4х2х1,78 |  |  | 19.06 | м
| УТ-00021097 | Паритет | Кабель, провод |  | КИС-У 1х2х0,60 |  |  | 5.31 | м
| УТ-00021098 | Паритет | Кабель, провод |  | КИС-У 1х2х0,60+1х0,60 |  |  | 6 | м
| УТ-00021101 | Паритет | Кабель, провод |  | КИС-У 1х2х0,78 |  |  | 6.72 | м
| УТ-00021102 | Паритет | Кабель, провод |  | КИС-У 1х2х0,78+1х0,78 |  |  | 7.53 | м
| УТ-00021106 | Паритет | Кабель, провод |  | КИС-У 1х2х0,90 |  |  | 8.74 | м
| УТ-00021107 | Паритет | Кабель, провод |  | КИС-У 1х2х0,90+1х0,90 |  |  | 5.77 | м
| УТ-00021105 | Паритет | Кабель, провод |  | КИС-У 1х4х0,78 |  |  | 14.33 | м
| УТ-00021110 | Паритет | Кабель, провод |  | КИС-У 1х4х0,90 |  |  | 18.64 | м
| УТ-00021099 | Паритет | Кабель, провод |  | КИС-У 2х2х0,60 |  |  | 8.4 | м
| УТ-00021103 | Паритет | Кабель, провод |  | КИС-У 2х2х0,78 |  |  | 10.63 | м
| УТ-00021108 | Паритет | Кабель, провод |  | КИС-У 2х2х0,90 |  |  | 13.8 | м
| УТ-00021100 | Паритет | Кабель, провод |  | КИС-У 4х2х0,60 |  |  | 12.62 | м
| УТ-00021104 | Паритет | Кабель, провод |  | КИС-У 4х2х0,78 |  |  | 16.19 | м
| УТ-00021109 | Паритет | Кабель, провод |  | КИС-У 4х2х0,90 |  |  | 21.05 | м
| УТ-00021166 | Паритет | Кабель, провод |  | КИС-УК 1х2х0,60 |  |  | 12.34 | м
| УТ-00021169 | Паритет | Кабель, провод |  | КИС-УК 1х2х0,78 |  |  | 14.3 | м
| УТ-00021173 | Паритет | Кабель, провод |  | КИС-УК 1х2х0,90 |  |  | 18.6 | м
| УТ-00021172 | Паритет | Кабель, провод |  | КИС-УК 1х4х0,78 |  |  | 31.23 | м
| УТ-00021176 | Паритет | Кабель, провод |  | КИС-УК 1х4х0,90 |  |  | 40.61 | м
| УТ-00021167 | Паритет | Кабель, провод |  | КИС-УК 2х2х0,60 |  |  | 18.58 | м
| УТ-00021170 | Паритет | Кабель, провод |  | КИС-УК 2х2х0,78 |  |  | 23.14 | м
| УТ-00021174 | Паритет | Кабель, провод |  | КИС-УК 2х2х0,90 |  |  | 30.09 | м
| УТ-00021168 | Паритет | Кабель, провод |  | КИС-УК 4х2х0,60 |  |  | 28.02 | м
| УТ-00021171 | Паритет | Кабель, провод |  | КИС-УК 4х2х0,78 |  |  | 29.93 | м
| УТ-00021175 | Паритет | Кабель, провод |  | КИС-УК 4х2х0,90 |  |  | 38.91 | м
| УТ-00021355 | Паритет | Кабель, провод |  | ККСВ -3 2х0,50 |  |  | 1.72 | м
| УТ-00021356 | Паритет | Кабель, провод |  | ККСВ -3 2х0,75 |  |  | 2.05 | м
| УТ-00021359 | Паритет | Кабель, провод |  | ККСВ-3,7 2х0,75 |  |  | 2.45 | м
| УТ-00021358 | Паритет | Кабель, провод |  | ККСВГ-3 2х0,75 |  |  | 1.98 | м
| УТ-00021369 | Паритет | Кабель, провод |  | ККСП-3 2х0,50 |  |  | 1.65 | м
| УТ-00021370 | Паритет | Кабель, провод |  | ККСП-3 2х0,75 |  |  | 1.95 | м
| УТ-00021373 | Паритет | Кабель, провод |  | ККСП-3,7 2х0,75 |  |  | 2.37 | м
| УТ-00021371 | Паритет | Кабель, провод |  | ККСПГ-3 2х0,50 |  |  | 1.61 | м
| УТ-00021372 | Паритет | Кабель, провод |  | ККСПГ-3 2х0,75 |  |  | 1.86 | м
| УТ-00021378 | Паритет | Кабель, провод |  | ККСЭВ-3 2х0,75+1х0,20Э |  |  | 2.36 | м
| УТ-00021379 | Паритет | Кабель, провод |  | ККСЭВГ-3 2х0,75+1х0,20Э |  |  | 2.32 | м
| УТ-00016239 | Rovalant | Дополнительное оборудование |  | Клавиатура силиконовая |  |  | 5.96 | шт
| УТ-00021535 | Аларм | Дополнительное оборудование |  | Ключ доступа защищенный (для БК НСД) |  |  | 12.79 | шт
| 22798 | Паритет | Кабель, провод |  | КМВЭВ 1х2х0,5 |  |  | 0.7 | м
| 23100 | Паритет | Кабель, провод |  | КМВЭВ 2х2х0,5 |  |  | 1.25 | м
| 22802 | Паритет | Кабель, провод |  | КМВЭВ 2х2х1,0 |  |  | 2.19 | м
| 22803 | Паритет | Кабель, провод |  | КМВЭВ 2х2х1,5 |  |  | 3 | м
| 27657 | Паритет | Кабель, провод |  | КМВЭВнг-LS 1х2х0,5 |  |  | 0.7 | м
| УТ-00001438 | Паритет | Кабель, провод |  | КМВЭВнг-LS 2х2х0,5 |  |  | 1.25 | м
| УТ-00020568 | Паритет | Кабель, провод |  | КПРВГнг(А)-FRLS 2х1,5(N) |  |  | 3.32 | м
| УТ-00020574 | Паритет | Кабель, провод |  | КПРВГнг(А)-FRLS 2х2,5(N) |  |  | 3.94 | м
| УТ-00020580 | Паритет | Кабель, провод |  | КПРВГнг(А)-FRLS 2х4,0(N) |  |  | 5.66 | м
| УТ-00020586 | Паритет | Кабель, провод |  | КПРВГнг(А)-FRLS 2х6,0(N) |  |  | 8.03 | м
| УТ-00020569 | Паритет | Кабель, провод |  | КПРВГнг(А)-FRLS 3х1,5 |  |  | 5.09 | м
| УТ-00020570 | Паритет | Кабель, провод |  | КПРВГнг(А)-FRLS 3х1,5(N, PE) |  |  | 3.94 | м
| УТ-00020575 | Паритет | Кабель, провод |  | КПРВГнг(А)-FRLS 3х2,5 |  |  | 5.43 | м
| УТ-00020576 | Паритет | Кабель, провод |  | КПРВГнг(А)-FRLS 3х2,5(N, PE) |  |  | 5.43 | м
| УТ-00020581 | Паритет | Кабель, провод |  | КПРВГнг(А)-FRLS 3х4,0 |  |  | 7.91 | м
| УТ-00020582 | Паритет | Кабель, провод |  | КПРВГнг(А)-FRLS 3х4,0(N, PE) |  |  | 8.21 | м
| УТ-00020588 | Паритет | Кабель, провод |  | КПРВГнг(А)-FRLS 3х6,0 |  |  | 11.67 | м
| УТ-00020587 | Паритет | Кабель, провод |  | КПРВГнг(А)-FRLS 3х6,0(N, PE) |  |  | 11.67 | м
| УТ-00020571 | Паритет | Кабель, провод |  | КПРВГнг(А)-FRLS 4х1,5(N) |  |  | 5.12 | м
| УТ-00020572 | Паритет | Кабель, провод |  | КПРВГнг(А)-FRLS 4х1,5(PE) |  |  | 5.12 | м
| УТ-00020577 | Паритет | Кабель, провод |  | КПРВГнг(А)-FRLS 4х2,5(N) |  |  | 6.8 | м
| УТ-00020578 | Паритет | Кабель, провод |  | КПРВГнг(А)-FRLS 4х2,5(PE) |  |  | 6.8 | м
| УТ-00020583 | Паритет | Кабель, провод |  | КПРВГнг(А)-FRLS 4х4,0(N) |  |  | 10.22 | м
| УТ-00020584 | Паритет | Кабель, провод |  | КПРВГнг(А)-FRLS 4х4,0(PE) |  |  | 10.22 | м
| УТ-00020589 | Паритет | Кабель, провод |  | КПРВГнг(А)-FRLS 4х6,0(N) |  |  | 14.48 | м
| УТ-00020590 | Паритет | Кабель, провод |  | КПРВГнг(А)-FRLS 4х6,0(PE) |  |  | 14.48 | м
| УТ-00020573 | Паритет | Кабель, провод |  | КПРВГнг(А)-FRLS 5х1,5(N, PE) |  |  | 6.12 | м
| УТ-00020579 | Паритет | Кабель, провод |  | КПРВГнг(А)-FRLS 5х2,5(N, PE) |  |  | 9.28 | м
| УТ-00020585 | Паритет | Кабель, провод |  | КПРВГнг(А)-FRLS 5х4,0(N, PE) |  |  | 12.26 | м
| УТ-00020614 | Паритет | Кабель, провод |  | КПРВГнг(А)-FRLSLTx 2x1,5(N) |  |  | 9.07 | м
| УТ-00020620 | Паритет | Кабель, провод |  | КПРВГнг(А)-FRLSLTx 2x2,5(N) |  |  | 10.72 | м
| УТ-00020632 | Паритет | Кабель, провод |  | КПРВГнг(А)-FRLSLTx 2х6,0(N) |  |  | 21.45 | м
| УТ-00020615 | Паритет | Кабель, провод |  | КПРВГнг(А)-FRLSLTx 3x1,5 |  |  | 10.61 | м
| УТ-00020616 | Паритет | Кабель, провод |  | КПРВГнг(А)-FRLSLTx 3x1,5(N,РЕ) |  |  | 10.61 | м
| УТ-00020621 | Паритет | Кабель, провод |  | КПРВГнг(А)-FRLSLTx 3x2,5 |  |  | 14.28 | м
| УТ-00020622 | Паритет | Кабель, провод |  | КПРВГнг(А)-FRLSLTx 3x2,5(N,PE) |  |  | 14.28 | м
| УТ-00020633 | Паритет | Кабель, провод |  | КПРВГнг(А)-FRLSLTx 3x6,0 |  |  | 30.36 | м
| УТ-00020634 | Паритет | Кабель, провод |  | КПРВГнг(А)-FRLSLTx 3x6,0(N,PE) |  |  | 30.36 | м
| УТ-00020626 | Паритет | Кабель, провод |  | КПРВГнг(А)-FRLSLTx 3х4,0 |  |  | 20.22 | м
| УТ-00020627 | Паритет | Кабель, провод |  | КПРВГнг(А)-FRLSLTx 3х4,0(N,PE) |  |  | 20.94 | м
| УТ-00020617 | Паритет | Кабель, провод |  | КПРВГнг(А)-FRLSLTx 4x1,5(N) |  |  | 13.3 | м
| УТ-00020618 | Паритет | Кабель, провод |  | КПРВГнг(А)-FRLSLTx 4x1,5(РЕ) |  |  | 13.3 | м
| УТ-00020623 | Паритет | Кабель, провод |  | КПРВГнг(А)-FRLSLTx 4x2,5(N) |  |  | 17.79 | м
| УТ-00020624 | Паритет | Кабель, провод |  | КПРВГнг(А)-FRLSLTx 4x2,5(PE) |  |  | 17.79 | м
| УТ-00020635 | Паритет | Кабель, провод |  | КПРВГнг(А)-FRLSLTx 4x6,0(N) |  |  | 37.34 | м
| УТ-00020628 | Паритет | Кабель, провод |  | КПРВГнг(А)-FRLSLTx 4х4,0(N) |  |  | 25.75 | м
| УТ-00020629 | Паритет | Кабель, провод |  | КПРВГнг(А)-FRLSLTx 4х4,0(PE) |  |  | 25.75 | м
| УТ-00020636 | Паритет | Кабель, провод |  | КПРВГнг(А)-FRLSLTx 4х6,0(PE) |  |  | 37.34 | м
| УТ-00020619 | Паритет | Кабель, провод |  | КПРВГнг(А)-FRLSLTx 5x1,5(N,РЕ) |  |  | 16.04 | м
| УТ-00020625 | Паритет | Кабель, провод |  | КПРВГнг(А)-FRLSLTx 5x2,5(N,PE) |  |  | 23.77 | м
| УТ-00020630 | Паритет | Кабель, провод |  | КПРВГнг(А)-FRLSLTx 5х4,0(N,PE) |  |  | 30.65 | м
| УТ-00020631 | Паритет | Кабель, провод |  | КПРВГнг(А)-FRLSLTх 2х4,0(N) |  |  | 14.79 | м
| УТ-00020637 | Паритет | Кабель, провод |  | КПРВКнг(А)-FRLS 2х1,5(N) |  |  | 7.57 | м
| УТ-00020643 | Паритет | Кабель, провод |  | КПРВКнг(А)-FRLS 2х2,5(N) |  |  | 8.94 | м
| УТ-00020649 | Паритет | Кабель, провод |  | КПРВКнг(А)-FRLS 2х4,0(N) |  |  | 12.34 | м
| УТ-00020655 | Паритет | Кабель, провод |  | КПРВКнг(А)-FRLS 2х6,0(N) |  |  | 17.89 | м
| УТ-00020638 | Паритет | Кабель, провод |  | КПРВКнг(А)-FRLS 3х1,5 |  |  | 11.14 | м
| УТ-00020639 | Паритет | Кабель, провод |  | КПРВКнг(А)-FRLS 3х1,5(N,PE) |  |  | 8.85 | м
| УТ-00020644 | Паритет | Кабель, провод |  | КПРВКнг(А)-FRLS 3х2,5 |  |  | 11.92 | м
| УТ-00020645 | Паритет | Кабель, провод |  | КПРВКнг(А)-FRLS 3х2,5(N,PE) |  |  | 11.92 | м
| УТ-00020650 | Паритет | Кабель, провод |  | КПРВКнг(А)-FRLS 3х4,0 |  |  | 16.86 | м
| УТ-00020651 | Паритет | Кабель, провод |  | КПРВКнг(А)-FRLS 3х4,0(N,PE) |  |  | 17.46 | м
| УТ-00020656 | Паритет | Кабель, провод |  | КПРВКнг(А)-FRLS 3х6,0 |  |  | 25.31 | м
| УТ-00020657 | Паритет | Кабель, провод |  | КПРВКнг(А)-FRLS 3х6,0(N,PE) |  |  | 25.31 | м
| УТ-00020640 | Паритет | Кабель, провод |  | КПРВКнг(А)-FRLS 4х1,5(N) |  |  | 11.1 | м
| УТ-00020641 | Паритет | Кабель, провод |  | КПРВКнг(А)-FRLS 4х1,5(РЕ) |  |  | 11.1 | м
| УТ-00020646 | Паритет | Кабель, провод |  | КПРВКнг(А)-FRLS 4х2,5(N) |  |  | 14.83 | м
| УТ-00020647 | Паритет | Кабель, провод |  | КПРВКнг(А)-FRLS 4х2,5(PE) |  |  | 14.83 | м
| УТ-00020652 | Паритет | Кабель, провод |  | КПРВКнг(А)-FRLS 4х4,0(N) |  |  | 21.48 | м
| УТ-00020653 | Паритет | Кабель, провод |  | КПРВКнг(А)-FRLS 4х4,0(PE) |  |  | 21.48 | м
| УТ-00020658 | Паритет | Кабель, провод |  | КПРВКнг(А)-FRLS 4х6,0(N) |  |  | 31.14 | м
| УТ-00020659 | Паритет | Кабель, провод |  | КПРВКнг(А)-FRLS 4х6,0(PE) |  |  | 31.14 | м
| УТ-00020642 | Паритет | Кабель, провод |  | КПРВКнг(А)-FRLS 5х1,5(N,РЕ) |  |  | 13.38 | м
| УТ-00020648 | Паритет | Кабель, провод |  | КПРВКнг(А)-FRLS 5х2,5(N,PE) |  |  | 19.83 | м
| УТ-00020654 | Паритет | Кабель, провод |  | КПРВКнг(А)-FRLS 5х4,0(N,PE) |  |  | 25.56 | м
| УТ-00020660 | Паритет | Кабель, провод |  | КПРВКнг(А)-FRLSLTx 2x1,5(N) |  |  | 15.28 | м
| УТ-00020666 | Паритет | Кабель, провод |  | КПРВКнг(А)-FRLSLTx 2x2,5(N) |  |  | 18.06 | м
| УТ-00020672 | Паритет | Кабель, провод |  | КПРВКнг(А)-FRLSLTx 2x4,0(N) |  |  | 24.92 | м
| УТ-00020678 | Паритет | Кабель, провод |  | КПРВКнг(А)-FRLSLTx 2x6,0(N) |  |  | 36.12 | м
| УТ-00020661 | Паритет | Кабель, провод |  | КПРВКнг(А)-FRLSLTx 3x1,5 |  |  | 22.48 | м
| УТ-00020662 | Паритет | Кабель, провод |  | КПРВКнг(А)-FRLSLTx 3x1,5(N,PE) |  |  | 17.86 | м
| УТ-00020667 | Паритет | Кабель, провод |  | КПРВКнг(А)-FRLSLTx 3x2,5 |  |  | 24.05 | м
| УТ-00020668 | Паритет | Кабель, провод |  | КПРВКнг(А)-FRLSLTx 3x2,5(N,PE) |  |  | 24.05 | м
| УТ-00020673 | Паритет | Кабель, провод |  | КПРВКнг(А)-FRLSLTx 3x4,0 |  |  | 34.05 | м
| УТ-00020674 | Паритет | Кабель, провод |  | КПРВКнг(А)-FRLSLTx 3x4,0(N,PE) |  |  | 35.25 | м
| УТ-00020679 | Паритет | Кабель, провод |  | КПРВКнг(А)-FRLSLTx 3x6,0 |  |  | 51.11 | м
| УТ-00020680 | Паритет | Кабель, провод |  | КПРВКнг(А)-FRLSLTx 3x6,0(N,PE) |  |  | 51.11 | м
| УТ-00020663 | Паритет | Кабель, провод |  | КПРВКнг(А)-FRLSLTx 4x1,5(N) |  |  | 22.4 | м
| УТ-00020664 | Паритет | Кабель, провод |  | КПРВКнг(А)-FRLSLTx 4x1,5(PE) |  |  | 22.4 | м
| УТ-00020669 | Паритет | Кабель, провод |  | КПРВКнг(А)-FRLSLTx 4x2,5(N) |  |  | 29.95 | м
| УТ-00020670 | Паритет | Кабель, провод |  | КПРВКнг(А)-FRLSLTx 4x2,5(PE) |  |  | 29.95 | м
| УТ-00020675 | Паритет | Кабель, провод |  | КПРВКнг(А)-FRLSLTx 4x4,0(N) |  |  | 43.35 | м
| УТ-00020676 | Паритет | Кабель, провод |  | КПРВКнг(А)-FRLSLTx 4x4,0(PE) |  |  | 43.36 | м
| УТ-00020681 | Паритет | Кабель, провод |  | КПРВКнг(А)-FRLSLTx 4x6,0(N) |  |  | 62.86 | м
| УТ-00020682 | Паритет | Кабель, провод |  | КПРВКнг(А)-FRLSLTx 4x6,0(PE) |  |  | 62.86 | м
| УТ-00020665 | Паритет | Кабель, провод |  | КПРВКнг(А)-FRLSLTx 5x1,5(N,PE) |  |  | 27.01 | м
| УТ-00020671 | Паритет | Кабель, провод |  | КПРВКнг(А)-FRLSLTx 5x2,5(N,PE) |  |  | 40.03 | м
| УТ-00020677 | Паритет | Кабель, провод |  | КПРВКнг(А)-FRLSLTx 5x4,0(N,PE) |  |  | 51.62 | м
| УТ-00020683 | Паритет | Кабель, провод |  | КПРВКШвнг(А)-FRLS 2x1,5(N) |  |  | 9.84 | м
| УТ-00020689 | Паритет | Кабель, провод |  | КПРВКШвнг(А)-FRLS 2x2,5(N) |  |  | 11.63 | м
| УТ-00020695 | Паритет | Кабель, провод |  | КПРВКШвнг(А)-FRLS 2x4,0(N) |  |  | 16.04 | м
| УТ-00020701 | Паритет | Кабель, провод |  | КПРВКШвнг(А)-FRLS 2x6,0(N) |  |  | 23.26 | м
| УТ-00020684 | Паритет | Кабель, провод |  | КПРВКШвнг(А)-FRLS 3x1,5 |  |  | 14.48 | м
| УТ-00020685 | Паритет | Кабель, провод |  | КПРВКШвнг(А)-FRLS 3x1,5(N,PE) |  |  | 11.51 | м
| УТ-00020690 | Паритет | Кабель, провод |  | КПРВКШвнг(А)-FRLS 3x2,5 |  |  | 15.49 | м
| УТ-00020691 | Паритет | Кабель, провод |  | КПРВКШвнг(А)-FRLS 3x2,5(N,PE) |  |  | 15.49 | м
| УТ-00020696 | Паритет | Кабель, провод |  | КПРВКШвнг(А)-FRLS 3x4,0 |  |  | 21.92 | м
| УТ-00020697 | Паритет | Кабель, провод |  | КПРВКШвнг(А)-FRLS 3x4,0(N,PE) |  |  | 22.7 | м
| УТ-00020702 | Паритет | Кабель, провод |  | КПРВКШвнг(А)-FRLS 3x6,0 |  |  | 32.91 | м
| УТ-00020703 | Паритет | Кабель, провод |  | КПРВКШвнг(А)-FRLS 3x6,0(N,PE) |  |  | 32.91 | м
| УТ-00020686 | Паритет | Кабель, провод |  | КПРВКШвнг(А)-FRLS 4x1,5(N) |  |  | 14.42 | м
| УТ-00020687 | Паритет | Кабель, провод |  | КПРВКШвнг(А)-FRLS 4x1,5(PE) |  |  | 14.42 | м
| УТ-00020692 | Паритет | Кабель, провод |  | КПРВКШвнг(А)-FRLS 4x2,5(N) |  |  | 19.29 | м
| УТ-00020693 | Паритет | Кабель, провод |  | КПРВКШвнг(А)-FRLS 4x2,5(PE) |  |  | 19.29 | м
| УТ-00020698 | Паритет | Кабель, провод |  | КПРВКШвнг(А)-FRLS 4x4,0(N) |  |  | 27.91 | м
| УТ-00020699 | Паритет | Кабель, провод |  | КПРВКШвнг(А)-FRLS 4x4,0(PE) |  |  | 27.91 | м
| УТ-00020704 | Паритет | Кабель, провод |  | КПРВКШвнг(А)-FRLS 4x6,0(N) |  |  | 40.47 | м
| УТ-00020705 | Паритет | Кабель, провод |  | КПРВКШвнг(А)-FRLS 4x6,0(PE) |  |  | 40.47 | м
| УТ-00020688 | Паритет | Кабель, провод |  | КПРВКШвнг(А)-FRLS 5x1,5(N,PE) |  |  | 17.39 | м
| УТ-00020694 | Паритет | Кабель, провод |  | КПРВКШвнг(А)-FRLS 5x2,5(N,PE) |  |  | 25.77 | м
| УТ-00020700 | Паритет | Кабель, провод |  | КПРВКШвнг(А)-FRLS 5x4,0(N,PE) |  |  | 33.24 | м
| УТ-00020706 | Паритет | Кабель, провод |  | КПРВКШвнг(А)-FRLSLTx 2x1,5(N) |  |  | 19.87 | м
| УТ-00020712 | Паритет | Кабель, провод |  | КПРВКШвнг(А)-FRLSLTx 2x2,5(N) |  |  | 23.47 | м
| УТ-00020718 | Паритет | Кабель, провод |  | КПРВКШвнг(А)-FRLSLTx 2x4,0(N) |  |  | 32.38 | м
| УТ-00020724 | Паритет | Кабель, провод |  | КПРВКШвнг(А)-FRLSLTx 2x6,0(N) |  |  | 46.96 | м
| УТ-00020707 | Паритет | Кабель, провод |  | КПРВКШвнг(А)-FRLSLTx 3x1,5 |  |  | 29.23 | м
| УТ-00020708 | Паритет | Кабель, провод |  | КПРВКШвнг(А)-FRLSLTx 3x1,5(N,PE) |  |  | 23.23 | м
| УТ-00020713 | Паритет | Кабель, провод |  | КПРВКШвнг(А)-FRLSLTx 3x2,5 |  |  | 31.27 | м
| УТ-00020714 | Паритет | Кабель, провод |  | КПРВКШвнг(А)-FRLSLTx 3x2,5(N,PE) |  |  | 31.27 | м
| УТ-00020719 | Паритет | Кабель, провод |  | КПРВКШвнг(А)-FRLSLTx 3x4,0 |  |  | 44.27 | м
| УТ-00020720 | Паритет | Кабель, провод |  | КПРВКШвнг(А)-FRLSLTx 3x4,0(N,PE) |  |  | 45.83 | м
| УТ-00020725 | Паритет | Кабель, провод |  | КПРВКШвнг(А)-FRLSLTx 3x6,0 |  |  | 66.45 | м
| УТ-00020726 | Паритет | Кабель, провод |  | КПРВКШвнг(А)-FRLSLTx 3x6,0(N,PE) |  |  | 66.45 | м
| УТ-00020709 | Паритет | Кабель, провод |  | КПРВКШвнг(А)-FRLSLTx 4x1,5(N) |  |  | 29.12 | м
| УТ-00020710 | Паритет | Кабель, провод |  | КПРВКШвнг(А)-FRLSLTx 4x1,5(PE) |  |  | 29.12 | м
| УТ-00020715 | Паритет | Кабель, провод |  | КПРВКШвнг(А)-FRLSLTx 4x2,5(N) |  |  | 38.93 | м
| УТ-00020716 | Паритет | Кабель, провод |  | КПРВКШвнг(А)-FRLSLTx 4x2,5(PE) |  |  | 38.95 | м
| УТ-00020721 | Паритет | Кабель, провод |  | КПРВКШвнг(А)-FRLSLTx 4x4,0(N) |  |  | 56.36 | м
| УТ-00020722 | Паритет | Кабель, провод |  | КПРВКШвнг(А)-FRLSLTx 4x4,0(PE) |  |  | 56.36 | м
| УТ-00020727 | Паритет | Кабель, провод |  | КПРВКШвнг(А)-FRLSLTx 4x6,0(N) |  |  | 81.73 | м
| УТ-00020728 | Паритет | Кабель, провод |  | КПРВКШвнг(А)-FRLSLTx 4x6,0(PE) |  |  | 81.73 | м
| УТ-00020711 | Паритет | Кабель, провод |  | КПРВКШвнг(А)-FRLSLTx 5x1,5(N,PE) |  |  | 35.11 | м
| УТ-00020717 | Паритет | Кабель, провод |  | КПРВКШвнг(А)-FRLSLTx 5x2,5(N,PE) |  |  | 52.02 | м
| УТ-00020723 | Паритет | Кабель, провод |  | КПРВКШвнг(А)-FRLSLTx 5x4,0(N,PE) |  |  | 67.11 | м
| УТ-00020597 | Паритет | Кабель, провод |  | КПРПГнг(А)-FRHF 2х 2,5(N) |  |  | 5.34 | м
| УТ-00020591 | Паритет | Кабель, провод |  | КПРПГнг(А)-FRHF 2х1,5(N) |  |  | 4.72 | м
| УТ-00020603 | Паритет | Кабель, провод |  | КПРПГнг(А)-FRHF 2х4,0 (N) |  |  | 7.13 | м
| УТ-00020609 | Паритет | Кабель, провод |  | КПРПГнг(А)-FRHF 2х6,0 (N) |  |  | 10.69 | м
| УТ-00020598 | Паритет | Кабель, провод |  | КПРПГнг(А)-FRHF 3х 2,5 |  |  | 5.62 | м
| УТ-00020593 | Паритет | Кабель, провод |  | КПРПГнг(А)-FRHF 3х1,5 |  |  | 5.23 | м
| УТ-00020592 | Паритет | Кабель, провод |  | КПРПГнг(А)-FRHF 3х1,5 (N,РЕ) |  |  | 5.23 | м
| УТ-00020599 | Паритет | Кабель, провод |  | КПРПГнг(А)-FRHF 3х2,5(N,PE) |  |  | 6.79 | м
| УТ-00020604 | Паритет | Кабель, провод |  | КПРПГнг(А)-FRHF 3х4,0 |  |  | 8.98 | м
| УТ-00020605 | Паритет | Кабель, провод |  | КПРПГнг(А)-FRHF 3х4,0 (N,РЕ) |  |  | 8.98 | м
| УТ-00020610 | Паритет | Кабель, провод |  | КПРПГнг(А)-FRHF 3х6,0 |  |  | 13.22 | м
| УТ-00020611 | Паритет | Кабель, провод |  | КПРПГнг(А)-FRHF 3х6,0 (N,РЕ) |  |  | 13.22 | м
| УТ-00020594 | Паритет | Кабель, провод |  | КПРПГнг(А)-FRHF 4х1,5 (РЕ) |  |  | 6.75 | м
| УТ-00020595 | Паритет | Кабель, провод |  | КПРПГнг(А)-FRHF 4х1,5(N) |  |  | 6.76 | м
| УТ-00020600 | Паритет | Кабель, провод |  | КПРПГнг(А)-FRHF 4х2,5(N) |  |  | 8.93 | м
| УТ-00020601 | Паритет | Кабель, провод |  | КПРПГнг(А)-FRHF 4х2,5(PE) |  |  | 8.93 | м
| УТ-00020606 | Паритет | Кабель, провод |  | КПРПГнг(А)-FRHF 4х4,0 (N) |  |  | 12.67 | м
| УТ-00020607 | Паритет | Кабель, провод |  | КПРПГнг(А)-FRHF 4х4,0 (PE) |  |  | 12.67 | м
| УТ-00020612 | Паритет | Кабель, провод |  | КПРПГнг(А)-FRHF 4х6,0 (N) |  |  | 18.51 | м
| УТ-00020613 | Паритет | Кабель, провод |  | КПРПГнг(А)-FRHF 4х6,0 (РЕ) |  |  | 18.51 | м
| УТ-00020596 | Паритет | Кабель, провод |  | КПРПГнг(А)-FRHF 5х1,5 (N,РЕ) |  |  | 8.2 | м
| УТ-00020602 | Паритет | Кабель, провод |  | КПРПГнг(А)-FRHF 5х2,5(N,PE) |  |  | 12.1 | м
| УТ-00020608 | Паритет | Кабель, провод |  | КПРПГнг(А)-FRHF 5х4,0 (N,PE) |  |  | 14.95 | м
| УТ-00020729 | Паритет | Кабель, провод |  | КПРПКнг(А)-FRHF 2x1,5(N) |  |  | 10.01 | м
| УТ-00020735 | Паритет | Кабель, провод |  | КПРПКнг(А)-FRHF 2x2,5(N) |  |  | 11.3 | м
| УТ-00020741 | Паритет | Кабель, провод |  | КПРПКнг(А)-FRHF 2x4,0(N) |  |  | 15.68 | м
| УТ-00020747 | Паритет | Кабель, провод |  | КПРПКнг(А)-FRHF 2x6,0(N) |  |  | 22.73 | м
| УТ-00020730 | Паритет | Кабель, провод |  | КПРПКнг(А)-FRHF 3x1,5 |  |  | 11.14 | м
| УТ-00020731 | Паритет | Кабель, провод |  | КПРПКнг(А)-FRHF 3x1,5(N,PE) |  |  | 11.14 | м
| УТ-00020736 | Паритет | Кабель, провод |  | КПРПКнг(А)-FRHF 3x2,5 |  |  | 11.92 | м
| УТ-00020737 | Паритет | Кабель, провод |  | КПРПКнг(А)-FRHF 3x2,5(N,PE) |  |  | 14.3 | м
| УТ-00020742 | Паритет | Кабель, провод |  | КПРПКнг(А)-FRHF 3x4,0 |  |  | 19.38 | м
| УТ-00020743 | Паритет | Кабель, провод |  | КПРПКнг(А)-FRHF 3x4,0(N,PE) |  |  | 19.38 | м
| УТ-00020748 | Паритет | Кабель, провод |  | КПРПКнг(А)-FRHF 3x6,0 |  |  | 28.11 | м
| УТ-00020749 | Паритет | Кабель, провод |  | КПРПКнг(А)-FRHF 3x6,0(N,PE) |  |  | 28.11 | м
| УТ-00020732 | Паритет | Кабель, провод |  | КПРПКнг(А)-FRHF 4x1,5(N) |  |  | 14.09 | м
| УТ-00020733 | Паритет | Кабель, провод |  | КПРПКнг(А)-FRHF 4x1,5(PE) |  |  | 14.09 | м
| УТ-00020738 | Паритет | Кабель, провод |  | КПРПКнг(А)-FRHF 4x2,5(N) |  |  | 18.84 | м
| УТ-00020739 | Паритет | Кабель, провод |  | КПРПКнг(А)-FRHF 4x2,5(PE) |  |  | 18.84 | м
| УТ-00020744 | Паритет | Кабель, провод |  | КПРПКнг(А)-FRHF 4x4,0(N) |  |  | 26.84 | м
| УТ-00020745 | Паритет | Кабель, провод |  | КПРПКнг(А)-FRHF 4x4,0(PE) |  |  | 26.84 | м
| УТ-00020750 | Паритет | Кабель, провод |  | КПРПКнг(А)-FRHF 4x6,0(N) |  |  | 38.92 | м
| УТ-00020751 | Паритет | Кабель, провод |  | КПРПКнг(А)-FRHF 4x6,0(PE) |  |  | 38.92 | м
| УТ-00020734 | Паритет | Кабель, провод |  | КПРПКнг(А)-FRHF 5x1,5(N,PE) |  |  | 17.27 | м
| УТ-00020740 | Паритет | Кабель, провод |  | КПРПКнг(А)-FRHF 5x2,5(N,PE) |  |  | 25.18 | м
| УТ-00020746 | Паритет | Кабель, провод |  | КПРПКнг(А)-FRHF 5x4,0(N,PE) |  |  | 31.44 | м
| УТ-00020752 | Паритет | Кабель, провод |  | КПРПКШпнг(А)-FRHF 2x1,5(N) |  |  | 14.01 | м
| УТ-00020758 | Паритет | Кабель, провод |  | КПРПКШпнг(А)-FRHF 2x2,5(N) |  |  | 15.82 | м
| УТ-00020764 | Паритет | Кабель, провод |  | КПРПКШпнг(А)-FRHF 2x4,0(N) |  |  | 21.94 | м
| УТ-00020770 | Паритет | Кабель, провод |  | КПРПКШпнг(А)-FRHF 2x6,0(N) |  |  | 31.81 | м
| УТ-00020753 | Паритет | Кабель, провод |  | КПРПКШпнг(А)-FRHF 3x1,5 |  |  | 15.58 | м
| УТ-00020754 | Паритет | Кабель, провод |  | КПРПКШпнг(А)-FRHF 3x1,5(N,PE) |  |  | 15.58 | м
| УТ-00020759 | Паритет | Кабель, провод |  | КПРПКШпнг(А)-FRHF 3x2,5 |  |  | 16.68 | м
| УТ-00020760 | Паритет | Кабель, провод |  | КПРПКШпнг(А)-FRHF 3x2,5(N,PE) |  |  | 20.03 | м
| УТ-00020765 | Паритет | Кабель, провод |  | КПРПКШпнг(А)-FRHF 3x4,0 |  |  | 27.13 | м
| УТ-00020766 | Паритет | Кабель, провод |  | КПРПКШпнг(А)-FRHF 3x4,0(N,PE) |  |  | 27.13 | м
| УТ-00020771 | Паритет | Кабель, провод |  | КПРПКШпнг(А)-FRHF 3x6,0 |  |  | 39.35 | м
| УТ-00020772 | Паритет | Кабель, провод |  | КПРПКШпнг(А)-FRHF 3x6,0(N,PE) |  |  | 39.35 | м
| УТ-00020755 | Паритет | Кабель, провод |  | КПРПКШпнг(А)-FRHF 4x1,5(N) |  |  | 19.72 | м
| УТ-00020756 | Паритет | Кабель, провод |  | КПРПКШпнг(А)-FRHF 4x1,5(PE) |  |  | 19.72 | м
| УТ-00020761 | Паритет | Кабель, провод |  | КПРПКШпнг(А)-FRHF 4x2,5(N) |  |  | 26.38 | м
| УТ-00020762 | Паритет | Кабель, провод |  | КПРПКШпнг(А)-FRHF 4x2,5(PE) |  |  | 26.38 | м
| УТ-00020767 | Паритет | Кабель, провод |  | КПРПКШпнг(А)-FRHF 4x4,0(N) |  |  | 37.57 | м
| УТ-00020768 | Паритет | Кабель, провод |  | КПРПКШпнг(А)-FRHF 4x4,0(PE) |  |  | 37.57 | м
| УТ-00020773 | Паритет | Кабель, провод |  | КПРПКШпнг(А)-FRHF 4x6,0(N) |  |  | 54.49 | м
| УТ-00020774 | Паритет | Кабель, провод |  | КПРПКШпнг(А)-FRHF 4x6,0(PE) |  |  | 54.49 | м
| УТ-00020757 | Паритет | Кабель, провод |  | КПРПКШпнг(А)-FRHF 5x1,5(N,PE) |  |  | 24.17 | м
| УТ-00020763 | Паритет | Кабель, провод |  | КПРПКШпнг(А)-FRHF 5x2,5(N,PE) |  |  | 35.24 | м
| УТ-00020769 | Паритет | Кабель, провод |  | КПРПКШпнг(А)-FRHF 5x4,0(N,PE) |  |  | 44.02 | м
| УТ-00021272 | Паритет | Кабель, провод |  | КСВВ 12х0,40 |  |  | 1.08 | м
| 28028 | Паритет | Кабель, провод |  | КСВВ 2х0,40 мм (200м) |  |  | 0.2 | м
| УТ-00021263 | Паритет | Кабель, провод |  | КСВВ нг(А)-LS 2х2х0,80 |  |  | 1.42 | м
| УТ-00021264 | Паритет | Кабель, провод |  | КСВВ нг(А)-LS 2х2х0,97 |  |  | 1.9 | м
| УТ-00021265 | Паритет | Кабель, провод |  | КСВВ нг(А)-LS 2х2х1,13 |  |  | 2.54 | м
| УТ-00021266 | Паритет | Кабель, провод |  | КСВВ нг(А)-LS 2х2х1,38 |  |  | 3.73 | м
| УТ-00021273 | Паритет | Кабель, провод |  | КСВВГл 2х0,20 |  |  | 0.38 | м
| УТ-00021274 | Паритет | Кабель, провод |  | КСВВГл 4х0,20 |  |  | 0.75 | м
| УТ-00021245 | Паритет | Кабель, провод |  | КСВВнг(A)-LSLTx 1х2х0,80 |  |  | 0.88 | м
| УТ-00021247 | Паритет | Кабель, провод |  | КСВВнг(A)-LSLTx 1х2х0,97 |  |  | 1.17 | м
| УТ-00021249 | Паритет | Кабель, провод |  | КСВВнг(A)-LSLTx 1х2х1,13 |  |  | 1.58 | м
| УТ-00021243 | Паритет | Кабель, провод |  | КСВВнг(A)-LSLTx 2х0,50 |  |  | 0.32 | м
| УТ-00021246 | Паритет | Кабель, провод |  | КСВВнг(A)-LSLTx 2х2х0,80 |  |  | 1.67 | м
| УТ-00021244 | Паритет | Кабель, провод |  | КСВВнг(A)-LSLTx 4х0,50 |  |  | 0.58 | м
| УТ-00021267 | Паритет | Кабель, провод |  | КСВЭВ нг(А)-LS 1х2х0,80 |  |  | 0.87 | м
| УТ-00021268 | Паритет | Кабель, провод |  | КСВЭВ нг(А)-LS 2х2х0,80 |  |  | 1.62 | м
| 24905 | Паритет | Кабель, провод |  | КСВЭВ нг(А)-LS 2х2х0,97 |  |  | 2.12 | м
| УТ-00021269 | Паритет | Кабель, провод |  | КСВЭВ нг(А)-LS 2х2х1,13 |  |  | 2.65 | м
| 22601 | Паритет | Кабель, провод |  | КСВЭВ нг(А)-LS 4х0,50 |  |  | 0.67 | м
| УТ-00021255 | Паритет | Кабель, провод |  | КСВЭВнг(A)-LSLTx 1х2х0,80 |  |  | 1.05 | м
| УТ-00021257 | Паритет | Кабель, провод |  | КСВЭВнг(A)-LSLTx 1х2х0,97 |  |  | 1.4 | м
| УТ-00021253 | Паритет | Кабель, провод |  | КСВЭВнг(A)-LSLTx 2х0,50 |  |  | 0.53 | м
| УТ-00021256 | Паритет | Кабель, провод |  | КСВЭВнг(A)-LSLTx 2х2х0,80 |  |  | 1.98 | м
| УТ-00021254 | Паритет | Кабель, провод |  | КСВЭВнг(A)-LSLTx 4х0,50 |  |  | 0.82 | м
| 22476 | Паритет | Кабель, провод |  | КСПВ 14х0,40 |  |  | 1.06 | м
| УТ-00021278 | Паритет | Кабель, провод |  | КСПВ 14х0,50 |  |  | 1.49 | м
| УТ-00021275 | Паритет | Кабель, провод |  | КСПВ 16х0,40 |  |  | 1.2 | м
| УТ-00021276 | Паритет | Кабель, провод |  | КСПВ 18х0,40 |  |  | 1.34 | м
| УТ-00021294 | Паритет | Кабель, провод |  | КСПВ 1х2х0,50 |  |  | 0.37 | м
| УТ-00021277 | Паритет | Кабель, провод |  | КСПВ 20х0,40 |  |  | 1.49 | м
| УТ-00021279 | Паритет | Кабель, провод |  | КСПВ 20х0,50 |  |  | 2.2 | м
| УТ-00021280 | Паритет | Кабель, провод |  | КСПВ 2х0,64 |  |  | 0.38 | м
| УТ-00021281 | Паритет | Кабель, провод |  | КСПВ 2х0,80 |  |  | 0.57 | м
| УТ-00021295 | Паритет | Кабель, провод |  | КСПВ 2х2х0,64 |  |  | 1.27 | м
| УТ-00021282 | Паритет | Кабель, провод |  | КСПВ 4х0,80 |  |  | 1.17 | м
| УТ-00021296 | Паритет | Кабель, провод |  | КСПВГ 1х2х0,50 |  |  | 1.13 | м
| УТ-00021284 | Паритет | Кабель, провод |  | КСПВГ 2х0,12 |  |  | 0.24 | м
| УТ-00021287 | Паритет | Кабель, провод |  | КСПВГ 2х0,20 |  |  | 0.39 | м
| УТ-00021291 | Паритет | Кабель, провод |  | КСПВГ 2х0,35 |  |  | 0.67 | м
| УТ-00021285 | Паритет | Кабель, провод |  | КСПВГ 4х0,12 |  |  | 0.47 | м
| УТ-00021288 | Паритет | Кабель, провод |  | КСПВГ 4х0,20 |  |  | 0.81 | м
| УТ-00021292 | Паритет | Кабель, провод |  | КСПВГ 4х0,35 |  |  | 1.28 | м
| УТ-00021286 | Паритет | Кабель, провод |  | КСПВГ 6х0,12 |  |  | 0.7 | м
| УТ-00021289 | Паритет | Кабель, провод |  | КСПВГ 6х0,20 |  |  | 1.17 | м
| УТ-00021293 | Паритет | Кабель, провод |  | КСПВГ 6х0,35 |  |  | 1.89 | м
| УТ-00021290 | Паритет | Кабель, провод |  | КСПВГ 8х0,20 |  |  | 1.53 | м
| УТ-00021283 | Паритет | Кабель, провод |  | КСПЭВ 6х0,40 |  |  | 0.81 | м
| УТ-00021302 | Паритет | Кабель, провод |  | КСПЭВГ 1х2х0,50 |  |  | 1.48 | м
| УТ-00021297 | Паритет | Кабель, провод |  | КСПЭВГ 2х0,20 |  |  | 0.63 | м
| УТ-00021299 | Паритет | Кабель, провод |  | КСПЭВГ 2х0,35 |  |  | 0.95 | м
| УТ-00021298 | Паритет | Кабель, провод |  | КСПЭВГ 4х0,20 |  |  | 1.04 | м
| УТ-00021300 | Паритет | Кабель, провод |  | КСПЭВГ 4х0,35 |  |  | 1.66 | м
| УТ-00021301 | Паритет | Кабель, провод |  | КСПЭВГ 6х0,35 |  |  | 2.38 | м
| 22443 | Паритет | Кабель, провод |  | КСРВ нг(А)-FRLS 1х2х0,97 мм (0,75 мм²) |  |  | 1.07 | м
| 22444 | Паритет | Кабель, провод |  | КСРВ нг(А)-FRLS 1х2х1,13 мм (1,0 мм²) |  |  | 1.36 | м
| УТ-00020535 | Паритет | Кабель, провод |  | КСРВ нг(А)-FRLS 1х2х1,38 мм (1,5 мм²) |  |  | 1.82 | м
| УТ-00020537 | Паритет | Кабель, провод |  | КСРВ нг(А)-FRLS 1х2х1,78 мм (2,5 мм²) |  |  | 2.97 | м
| 22453 | Паритет | Кабель, провод |  | КСРВ нг(А)-FRLS 2х2х0,97 мм (0,75 мм²) |  |  | 2.04 | м
| 22454 | Паритет | Кабель, провод |  | КСРВ нг(А)-FRLS 2х2х1,13 мм (1,0 мм²) |  |  | 2.72 | м
| УТ-00020536 | Паритет | Кабель, провод |  | КСРВ нг(А)-FRLS 2х2х1,38 мм (1,5 мм²) |  |  | 3.56 | м
| УТ-00020538 | Паритет | Кабель, провод |  | КСРВ нг(А)-FRLS 2х2х1,78 мм (2,5 мм²) |  |  | 5.46 | м
| УТ-00021473 | Паритет | Кабель, провод |  | КСРВнг(А)-FRLS 1х2х0,80 мм (0,5 мм²) |  |  | 0.8 | м
| УТ-00021468 | Паритет | Кабель, провод |  | КСРВнг(А)-FRLS 2х0,50 мм (0,2 мм²) |  |  | 0.47 | м
| УТ-00021471 | Паритет | Кабель, провод |  | КСРВнг(А)-FRLS 2х0,64 мм (0,35 мм²) |  |  | 0.63 | м
| УТ-00021474 | Паритет | Кабель, провод |  | КСРВнг(А)-FRLS 2х2х0,80 мм (0,5 мм²) |  |  | 1.54 | м
| УТ-00021469 | Паритет | Кабель, провод |  | КСРВнг(А)-FRLS 4х0,50 мм (0,2 мм²) |  |  | 0.9 | м
| УТ-00021472 | Паритет | Кабель, провод |  | КСРВнг(А)-FRLS 4х0,64 мм (0,35 мм²) |  |  | 1.17 | м
| УТ-00021475 | Паритет | Кабель, провод |  | КСРВнг(А)-FRLS 4х2х0,80 мм (0,5 мм²) |  |  | 3.1 | м
| УТ-00021478 | Паритет | Кабель, провод |  | КСРВнг(А)-FRLS 4х2х0,97 мм (0,75 мм²) |  |  | 3.99 | м
| УТ-00021470 | Паритет | Кабель, провод |  | КСРВнг(А)-FRLS 6х0,50 мм (0,2 мм²) |  |  | 1.19 | м
| УТ-00020517 | Паритет | Кабель, провод |  | КСРВнг(А)-FRLSLTx 1х2х0,80 мм (0,5 мм²) |  |  | 2.1 | м
| УТ-00020519 | Паритет | Кабель, провод |  | КСРВнг(А)-FRLSLTx 1х2х0,97 мм (0,75 мм²) |  |  | 2.58 | м
| УТ-00020521 | Паритет | Кабель, провод |  | КСРВнг(А)-FRLSLTx 1х2х1,13 мм (1,0 мм²) |  |  | 3.12 | м
| УТ-00020523 | Паритет | Кабель, провод |  | КСРВнг(А)-FRLSLTx 1х2х1,38 мм (1,5 мм²) |  |  | 4.03 | м
| УТ-00020515 | Паритет | Кабель, провод |  | КСРВнг(А)-FRLSLTx 2х0,50 мм (0,2 мм²) |  |  | 0.79 | м
| УТ-00020518 | Паритет | Кабель, провод |  | КСРВнг(А)-FRLSLTx 2х2х0,80 мм (0,5 мм²) |  |  | 3.78 | м
| УТ-00020520 | Паритет | Кабель, провод |  | КСРВнг(А)-FRLSLTx 2х2х0,97 мм (0,75 мм²) |  |  | 5.02 | м
| УТ-00020522 | Паритет | Кабель, провод |  | КСРВнг(А)-FRLSLTx 2х2х1,13 мм (1,0 мм²) |  |  | 5.72 | м
| УТ-00020524 | Паритет | Кабель, провод |  | КСРВнг(А)-FRLSLTx 2х2х1,38 мм (1,5 мм²) |  |  | 7.75 | м
| УТ-00020516 | Паритет | Кабель, провод |  | КСРВнг(А)-FRLSLTx 4х0,50 мм (0,2 мм²) |  |  | 1.42 | м
| УТ-00020549 | Паритет | Кабель, провод |  | КСРП нг (А) -FRHF 1х2х0,8мм (0,5 мм²) |  |  | 0.92 | м
| УТ-00020551 | Паритет | Кабель, провод |  | КСРП нг (А) -FRHF 1х2х0,97 мм (0,75 мм²) |  |  | 1.2 | м
| УТ-00020553 | Паритет | Кабель, провод |  | КСРП нг (А) -FRHF 1х2х1,13 мм (1,0 мм²) |  |  | 1.43 | м
| УТ-00020555 | Паритет | Кабель, провод |  | КСРП нг (А) -FRHF 1х2х1,38 мм (1,5 мм²) |  |  | 1.98 | м
| УТ-00020547 | Паритет | Кабель, провод |  | КСРП нг (А) -FRHF 2х0,5 мм (0,2 мм²) |  |  | 0.66 | м
| УТ-00020550 | Паритет | Кабель, провод |  | КСРП нг (А) -FRHF 2х2х0,8мм (0,5 мм²) |  |  | 1.67 | м
| УТ-00020552 | Паритет | Кабель, провод |  | КСРП нг (А) -FRHF 2х2х0,97 мм (0,75 мм²) |  |  | 2.22 | м
| УТ-00020554 | Паритет | Кабель, провод |  | КСРП нг (А) -FRHF 2х2х1,13 мм (1,0 мм²) |  |  | 2.76 | м
| УТ-00020556 | Паритет | Кабель, провод |  | КСРП нг (А) -FRHF 2х2х1,38 мм (1,5 мм²) |  |  | 3.72 | м
| УТ-00020557 | Паритет | Кабель, провод |  | КСРП нг (А) -FRHF 2х2х1,78 мм (2,5 мм²) |  |  | 5.69 | м
| УТ-00020548 | Паритет | Кабель, провод |  | КСРП нг (А) -FRHF 4х0,5 мм (0,2 мм²) |  |  | 1.11 | м
| УТ-00020539 | Паритет | Кабель, провод |  | КСРЭВ нг(А)-FRLS 4х0,5 мм (0,2 мм²) |  |  | 1 | м
| УТ-00020540 | Паритет | Кабель, провод |  | КСРЭВ нг(А)-FRLS 8х0,5 мм (0,2 мм²) |  |  | 1.86 | м
| УТ-00020545 | Паритет | Кабель, провод |  | КСРЭВ нг(А)-FRLS 1х2х1,78 мм (2,5 мм²) |  |  | 3.16 | м
| УТ-00020541 | Паритет | Кабель, провод |  | КСРЭВ нг(А)-FRLS 2х0,64 мм (0,35 мм²) |  |  | 0.71 | м
| УТ-00020544 | Паритет | Кабель, провод |  | КСРЭВ нг(А)-FRLS 2х2х1,13 мм (1,0 мм²) |  |  | 2.94 | м
| УТ-00020546 | Паритет | Кабель, провод |  | КСРЭВ нг(А)-FRLS 2х2х1,78 мм (2,5 мм²) |  |  | 5.79 | м
| УТ-00020542 | Паритет | Кабель, провод |  | КСРЭВ нг(А)-FRLS 4х0,64 мм (0,35 мм²) |  |  | 1.31 | м
| УТ-00020543 | Паритет | Кабель, провод |  | КСРЭВ нг(А)-FRLS 4х2х0,8мм (0,5 мм²) |  |  | 3.4 | м
| УТ-00019544 | Паритет | Кабель, провод |  | КСРЭВ нг(А)-FRLS 4х2х0,97 мм (0,75 мм²) |  |  | 4.57 | м
| УТ-00020527 | Паритет | Кабель, провод |  | КСРЭВнг(А)-FRLSLTx 1х2х0,80 мм (0,5 мм²) |  |  | 2.36 | м
| УТ-00020529 | Паритет | Кабель, провод |  | КСРЭВнг(А)-FRLSLTx 1х2х0,97 мм (0,75 мм²) |  |  | 2.94 | м
| УТ-00020531 | Паритет | Кабель, провод |  | КСРЭВнг(А)-FRLSLTx 1х2х1,13 мм (1,0 мм²) |  |  | 3.45 | м
| УТ-00020533 | Паритет | Кабель, провод |  | КСРЭВнг(А)-FRLSLTx 1х2х1,38 мм (1,5 мм²) |  |  | 4.59 | м
| УТ-00020525 | Паритет | Кабель, провод |  | КСРЭВнг(А)-FRLSLTx 2х0,50 мм (0,2 мм²) |  |  | 0.95 | м
| УТ-00020528 | Паритет | Кабель, провод |  | КСРЭВнг(А)-FRLSLTx 2х2х0,80 мм (0,5 мм²) |  |  | 4.18 | м
| УТ-00020530 | Паритет | Кабель, провод |  | КСРЭВнг(А)-FRLSLTx 2х2х0,97 мм (0,75 мм²) |  |  | 5.17 | м
| УТ-00020532 | Паритет | Кабель, провод |  | КСРЭВнг(А)-FRLSLTx 2х2х1,13 мм (1,0 мм²) |  |  | 6.39 | м
| УТ-00020534 | Паритет | Кабель, провод |  | КСРЭВнг(А)-FRLSLTx 2х2х1,38 мм (1,5 мм²) |  |  | 8.28 | м
| УТ-00020526 | Паритет | Кабель, провод |  | КСРЭВнг(А)-FRLSLTx 4х0,50 мм (0,2 мм²) |  |  | 1.62 | м
| УТ-00020560 | Паритет | Кабель, провод |  | КСРЭП нг (А) -FRHF 1х2х0,8мм (0,5 мм²) |  |  | 1.01 | м
| 22427 | Паритет | Кабель, провод |  | КСРЭП нг (А) -FRHF 1х2х0,97 мм (0,75 мм²) |  |  | 1.33 | м
| УТ-00020563 | Паритет | Кабель, провод |  | КСРЭП нг (А) -FRHF 1х2х1,13 мм (1,0 мм²) |  |  | 1.56 | м
| УТ-00020565 | Паритет | Кабель, провод |  | КСРЭП нг (А) -FRHF 1х2х1,38 мм (1,5 мм²) |  |  | 2.13 | м
| УТ-00020567 | Паритет | Кабель, провод |  | КСРЭП нг (А) -FRHF 1х2х1,78 мм (2,5 мм²) |  |  | 3.17 | м
| УТ-00020558 | Паритет | Кабель, провод |  | КСРЭП нг (А) -FRHF 2х0,5 мм (0,2 мм²) |  |  | 0.72 | м
| УТ-00020561 | Паритет | Кабель, провод |  | КСРЭП нг (А) -FRHF 2х2х0,8мм (0,5 мм²) |  |  | 1.88 | м
| УТ-00020562 | Паритет | Кабель, провод |  | КСРЭП нг (А) -FRHF 2х2х0,97 мм (0,75 мм²) |  |  | 2.57 | м
| УТ-00020564 | Паритет | Кабель, провод |  | КСРЭП нг (А) -FRHF 2х2х1,13 мм (1,0 мм²) |  |  | 2.89 | м
| УТ-00020566 | Паритет | Кабель, провод |  | КСРЭП нг (А) -FRHF 2х2х1,38 мм (1,5 мм²) |  |  | 3.86 | м
| УТ-00020559 | Паритет | Кабель, провод |  | КСРЭП нг (А) -FRHF 4х0,5 мм (0,2 мм²) |  |  | 1.19 | м
| УТ-00021308 | Паритет | Кабель, провод |  | КТВ-МЭП |  |  | 4.79 | м
| УТ-00021307 | Паритет | Кабель, провод |  | КТМ 2,0/3,8 |  |  | 1.81 | м
| УТ-00018166 | Bolid | Дополнительное оборудование | Модуль ввода-вывода | М2000-4ДА |  |  | 80.23 | шт
| УТ-00018167 | Bolid | Дополнительное оборудование | Модуль ввода-вывода | М3000-ВВ-0010 |  |  | 152.55 | шт
| УТ-00018164 | Bolid | Дополнительное оборудование | Модуль ввода-вывода | М3000-Т Инсат |  |  | 665 | шт
| УТ-00017440 | Bolid | Программное обеспечение |  | Модуль интеграции "ОрионПро" |  |  | 860.59 | шт
| УТ-00003193 | Rovalant | Дополнительное оборудование |  | Модуль контроля неадресных шлейфов МШ4-2-ХР95 |  |  | 109.16 | шт
| УТ-00018010 | Bolid | Программное обеспечение |  | Оперативная задача «Орион Про» исп. 2048 |  |  | 12028.17 | шт
| УТ-00018009 | Bolid | Программное обеспечение |  | Оперативная задача «Орион Про» исп.1024 |  |  | 9387.84 | шт
| УТ-00018170 | Bolid | Программное обеспечение |  | ОРС-сервер Систем Автоматизации до 1000 тэгов |  |  | 184.82 | шт
| УТ-00018171 | Bolid | Программное обеспечение |  | ОРС-сервер Систем Автоматизации свыше 1000 тэгов |  |  | 369.65 | шт
| УТ-00021337 | Паритет | Кабель, провод |  | Паракс РК 50-2-11 |  |  | 0.65 | м
| УТ-00021338 | Паритет | Кабель, провод |  | Паракс РК 50-3-18 |  |  | 1.17 | м
| УТ-00021340 | Паритет | Кабель, провод |  | Паракс РК 50-4,8-37 |  |  | 2.69 | м
| УТ-00021339 | Паритет | Кабель, провод |  | Паракс РК 50-4,8-39 |  |  | 1.67 | м
| УТ-00021311 | Паритет | Кабель, провод |  | Паракс РК 75-3-314нг(А)-HF |  |  | 0.94 | м
| УТ-00021318 | Паритет | Кабель, провод |  | Паракс РК 75-3-314нг(А)-LSLTx |  |  | 2.28 | м
| УТ-00021312 | Паритет | Кабель, провод |  | Паракс РК 75-3,7-319нг(А)-HF |  |  | 1.52 | м
| УТ-00021319 | Паритет | Кабель, провод |  | Паракс РК 75-3,7-319нг(А)-LSLTx |  |  | 3.22 | м
| УТ-00021329 | Паритет | Кабель, провод |  | Паракс РК 75-3,7-322 |  |  | 0.9 | м
| УТ-00021328 | Паритет | Кабель, провод |  | Паракс РК 75-3,7-35М |  |  | 1.32 | м
| УТ-00021334 | Паритет | Кабель, провод |  | Паракс РК 75-3,7-36М |  |  | 1.22 | м
| УТ-00021314 | Паритет | Кабель, провод |  | Паракс РК 75-4-318нг(А)-HF |  |  | 2.32 | м
| УТ-00021313 | Паритет | Кабель, провод |  | Паракс РК 75-4-319нг(А)-HF |  |  | 1.7 | м
| УТ-00021320 | Паритет | Кабель, провод |  | Паракс РК 75-4-319нг(А)-LSLTx |  |  | 3.26 | м
| УТ-00021331 | Паритет | Кабель, провод |  | Паракс РК 75-4-351 |  |  | 1.49 | м
| УТ-00021335 | Паритет | Кабель, провод |  | Паракс РК 75-4,8-316 |  |  | 1.7 | м
| УТ-00021315 | Паритет | Кабель, провод |  | Паракс РК 75-4,8-319нг(А)-HF |  |  | 2.04 | м
| УТ-00021321 | Паритет | Кабель, провод |  | Паракс РК 75-4,8-319нг(А)-LSLTx |  |  | 3.59 | м
| УТ-00021336 | Паритет | Кабель, провод |  | Паракс РК 75-7-325 |  |  | 3.07 | м
| УТ-00021333 | Паритет | Кабель, провод |  | Паракс РК 75-7-327 |  |  | 3.22 | м
| УТ-00021316 | Паритет | Кабель, провод |  | Паракс РК 75-7-327нг(А)-HF |  |  | 3.33 | м
| УТ-00021322 | Паритет | Кабель, провод |  | Паракс РК 75-7-327нг(А)-LSLTx |  |  | 5.78 | м
| УТ-00021317 | Паритет | Кабель, провод |  | Паракс РК 75-7-330нг(А)-HF |  |  | 4.36 | м
| УТ-00021323 | Паритет | Кабель, провод |  | Паракс РК 75-7-330нг(А)-LSLTx |  |  | 8.1 | м
| УТ-00018045 | Bolid | Дополнительное оборудование | Преобразователи | ПИ-ГР |  |  | 76.01 | шт
| УТ-00018015 | Bolid | Программное обеспечение |  | ПО "Сканер" СНГ (ABBYY PassportReader) |  |  | 2667 | шт
| УТ-00004238 | Bolid | Программное обеспечение |  | ПО Видиосистема "Орион Про" на СД с ключом защиты |  |  | 101.24 | шт
| УТ-00018011 | Bolid | Программное обеспечение |  | Поддержка электронных сейфов для АРМ Орин Про |  |  | 4620.58 | шт
| УТ-00003576 | Авангард-спецмонтажплюс | Приборы приемно-контрольные |  | Прибор приёмно-контрольный пожарный "ПС4" Вертикаль |  |  | 91.15 | шт
| УТ-00015069 | Space Technology | Аксессуары для видеонаблюдения |  | Разъем St-BNC-2 |  |  | 1.23 | шт
| УТ-00002763 | Space Technology | Аксессуары для видеонаблюдения |  | Разъем ST-PC1 интерфейсный типа RCA |  |  | 0.69 | шт
| УТ-00021324 | Паритет | Кабель, провод |  | РК 75-2-122 |  |  | 0.39 | м
| УТ-00021325 | Паритет | Кабель, провод |  | РК 75-2-13М |  |  | 0.57 | м
| УТ-00021327 | Паритет | Кабель, провод |  | РК 75-3-32 |  |  | 0.87 | м
| УТ-00021326 | Паритет | Кабель, провод |  | РК 75-3-34М |  |  | 0.85 | м
| УТ-00021330 | Паритет | Кабель, провод |  | РК 75-4-322 |  |  | 1.22 | м
| УТ-00021332 | Паритет | Кабель, провод |  | РК 75-4,8-322 |  |  | 1.84 | м
| УТ-00021824 | Space Technology | Системы контроля доступа | Считыватели | Считыватель BT-R1 (KTM-H) накладной (аналог УД-3Т) |  |  | 10.18 | шт
| УТ-00017514 | Bolid | Программное обеспечение |  | Учет рабочего времени для 1С:Предприятие 8. Лицензия на 1 дополнительный контроллер доступа |  |  | 90.58 | шт
| УТ-00016413 | Фармтехсервис | Дополнительное оборудование |  | УЭ-2А |  |  | 106.93 | шт
| УТ-00018042 | Bolid | Программное обеспечение |  | ЦПИУ "Орион" исп.1024 |  |  | 16662.08 | шт
| УТ-00018041 | Bolid | Программное обеспечение |  | ЦПИУ "Орион" исп.512 |  |  | 13690.63 | шт
| УТ-00018040 | Bolid | Программное обеспечение |  | ЦПИУ "Орион" исп.127 |  |  | 10290.19 | шт
| УТ-00021303 | Паритет | Кабель, провод |  | ШВПМ 2х0,20 мм² |  |  | 0.29 | м
| УТ-00021304 | Паритет | Кабель, провод |  | ШВПМ 2х0,50 мм² |  |  | 0.63 | м
| УТ-00021305 | Паритет | Кабель, провод |  | ШВПМ 2х0,75 мм² |  |  | 0.91 | м
| УТ-00021306 | Паритет | Кабель, провод |  | ШВПМ 2х1,00 мм² |  |  | 1.13 | м
| УТ-00021380 | Паритет | Кабель, провод |  | ШВЭВ 3х0,12 |  |  | 0.62 | м
| УТ-00021383 | Паритет | Кабель, провод |  | ШВЭВ 3х0,20 |  |  | 0.76 | м
| УТ-00021382 | Паритет | Кабель, провод |  | ШВЭВ 5х0,12 |  |  | 0.76 | м
| УТ-00021381 | Паритет | Кабель, провод |  | ШВЭП 4х0,12 |  |  | 0.66 | м
| УТ-00003222 | Rovalant | Дополнительное оборудование |  | Ящик для АКБ 65 А*ч (400х250х200 мм) |  |  | 131.92 | шт
| 27061 | Rovalant | Дополнительное оборудование |  | Ящик для АКБ-65 |  |  | 113.85 | шт
| УТ-000192882,8 мм | Dahua | Видеокамеры | Аналоговые | DH-HAC-B1A21P | 2,8 мм |  | 78.75 | шт
| УТ-000215862,8 мм | HIKVISION | Видеокамеры | Сетевые (IP) | DS-2CD1023G0E-I(C) | 2,8 мм |  | 198.79 | шт
| УТ-000215864 мм | HIKVISION | Видеокамеры | Сетевые (IP) | DS-2CD1023G0E-I(C) | 4 мм |  | 198.79 | шт
| УТ-000215872,8 мм | HIKVISION | Видеокамеры | Сетевые (IP) | DS-2CD1043G0-I(C) | 2,8 мм |  | 269.78 | шт
| УТ-000215874 мм | HIKVISION | Видеокамеры | Сетевые (IP) | DS-2CD1043G0-I(C) | 4 мм |  | 269.78 | шт
| УТ-000215882,8 мм | HIKVISION | Видеокамеры | Сетевые (IP) | DS-2CD1083G0-I | 2,8 мм |  | 372.37 | шт
| УТ-000215884 мм | HIKVISION | Видеокамеры | Сетевые (IP) | DS-2CD1083G0-I | 4 мм |  | 372.37 | шт
| УТ-000215902,8 мм | HIKVISION | Видеокамеры | Сетевые (IP) | DS-2CD1123G0E-I(C) | 2,8 мм |  | 209.65 | шт
| УТ-000215904 мм | HIKVISION | Видеокамеры | Сетевые (IP) | DS-2CD1123G0E-I(C) | 4 мм |  | 209.65 | шт
| УТ-000215906 мм | HIKVISION | Видеокамеры | Сетевые (IP) | DS-2CD1123G0E-I(C) | 6 мм |  | 209.65 | шт
| УТ-000215922,8 мм | HIKVISION | Видеокамеры | Сетевые (IP) | DS-2CD1143G0-I(C) | 2,8 мм |  | 269.78 | шт
| УТ-000215924 мм | HIKVISION | Видеокамеры | Сетевые (IP) | DS-2CD1143G0-I(C) | 4 мм |  | 269.78 | шт
| УТ-000215932,8 мм | HIKVISION | Видеокамеры | Сетевые (IP) | DS-2CD1183G0-I | 2,8 мм |  | 385.19 | шт
| УТ-000215934 мм | HIKVISION | Видеокамеры | Сетевые (IP) | DS-2CD1183G0-I | 4 мм |  | 385.19 | шт
| УТ-000215952,8 мм | HIKVISION | Видеокамеры | Сетевые (IP) | DS-2CD1323G0E-I(C) | 2,8 мм |  | 177.88 | шт
| УТ-000215954 мм | HIKVISION | Видеокамеры | Сетевые (IP) | DS-2CD1323G0E-I(C) | 4 мм |  | 177.88 | шт
| УТ-000215962,8 мм | HIKVISION | Видеокамеры | Сетевые (IP) | DS-2CD1343G0-I(C) | 2,8 мм |  | 254.27 | шт
| УТ-000215964 мм | HIKVISION | Видеокамеры | Сетевые (IP) | DS-2CD1343G0-I(C) | 4 мм |  | 254.27 | шт
| УТ-000215972,8 мм | HIKVISION | Видеокамеры | Сетевые (IP) | DS-2CD1383G0-I | 2,8 мм |  | 372.37 | шт
| УТ-000215974 мм | HIKVISION | Видеокамеры | Сетевые (IP) | DS-2CD1383G0-I | 4 мм |  | 372.37 | шт
| УТ-000215692,8 мм | HIKVISION | Видеокамеры | Сетевые (IP) | DS-2CD1T27G0-L(C) | 2,8 мм |  | 248.9 | шт
| УТ-000215694 мм | HIKVISION | Видеокамеры | Сетевые (IP) | DS-2CD1T27G0-L(C) | 4 мм |  | 248.9 | шт
| УТ-000215702,8 мм | HIKVISION | Видеокамеры | Сетевые (IP) | DS-2CD1T47G0-L(C) | 2,8 мм |  | 357.38 | шт
| УТ-000215704 мм | HIKVISION | Видеокамеры | Сетевые (IP) | DS-2CD1T47G0-L(C) | 4 мм |  | 357.38 | шт
| УТ-000215712,8 мм | HIKVISION | Видеокамеры | Сетевые (IP) | DS-2CD2027G2-L(C) | 2,8 мм |  | 368.49 | шт
| УТ-000215714 мм | HIKVISION | Видеокамеры | Сетевые (IP) | DS-2CD2027G2-L(C) | 4 мм |  | 368.49 | шт
| УТ-000215716 мм | HIKVISION | Видеокамеры | Сетевые (IP) | DS-2CD2027G2-L(C) | 6 мм |  | 368.49 | шт
| УТ-000192062,8 мм | HIKVISION | Видеокамеры | Сетевые (IP) | DS-2CD2047G2-L (C) | 2,8 мм |  | 435.23 | шт
| УТ-000192064 мм | HIKVISION | Видеокамеры | Сетевые (IP) | DS-2CD2047G2-L (C) | 4 мм |  | 435.23 | шт
| УТ-000192066 мм | HIKVISION | Видеокамеры | Сетевые (IP) | DS-2CD2047G2-L (C) | 6 мм |  | 435.23 | шт
| УТ-000215742,8 мм | HIKVISION | Видеокамеры | Сетевые (IP) | DS-2CD2047G2-LU/SL (C) | 2,8 мм |  | 500.75 | шт
| УТ-000215744 мм | HIKVISION | Видеокамеры | Сетевые (IP) | DS-2CD2047G2-LU/SL (C) | 4 мм |  | 500.75 | шт
| УТ-000215746 мм | HIKVISION | Видеокамеры | Сетевые (IP) | DS-2CD2047G2-LU/SL (C) | 6 мм |  | 500.75 | шт
| УТ-000215942,8 мм | HIKVISION | Видеокамеры | Сетевые (IP) | DS-2CD2121G0-IS(C) | 2,8 мм |  | 270.35 | шт
| УТ-000215944 мм | HIKVISION | Видеокамеры | Сетевые (IP) | DS-2CD2121G0-IS(C) | 4 мм |  | 270.35 | шт
| УТ-000215946 мм | HIKVISION | Видеокамеры | Сетевые (IP) | DS-2CD2121G0-IS(C) | 6 мм |  | 270.35 | шт
| УТ-000215842,8 мм | HIKVISION | Видеокамеры | Сетевые (IP) | DS-2CD2127G2-SU (C) | 2,8 мм |  | 430.91 | шт
| УТ-000215844 мм | HIKVISION | Видеокамеры | Сетевые (IP) | DS-2CD2127G2-SU (C) | 4 мм |  | 430.91 | шт
| УТ-000215852,8 мм | HIKVISION | Видеокамеры | Сетевые (IP) | DS-2CD2147G2-SU (С) | 2,8 мм |  | 505.88 | шт
| УТ-000215854 мм | HIKVISION | Видеокамеры | Сетевые (IP) | DS-2CD2147G2-SU (С) | 4 мм |  | 505.88 | шт
| УТ-000215822,8 мм | HIKVISION | Видеокамеры | Сетевые (IP) | DS-2CD2327G2-LU (С) | 2,8 мм |  | 418.45 | шт
| УТ-000215824 мм | HIKVISION | Видеокамеры | Сетевые (IP) | DS-2CD2327G2-LU (С) | 4 мм |  | 418.45 | шт
| УТ-000219322,8 мм | HIKVISION | Видеокамеры | Сетевые (IP) | DS-2CD2347G2-LSU/SL (С) | 2,8 мм |  | 554.25 | шт
| УТ-000215832,8 мм | HIKVISION | Видеокамеры | Сетевые (IP) | DS-2CD2347G2-LU (С) | 2,8 мм |  | 493.38 | шт
| УТ-000215834 мм | HIKVISION | Видеокамеры | Сетевые (IP) | DS-2CD2347G2-LU (С) | 4 мм |  | 493.38 | шт
| УТ-000215982,8 мм | HIKVISION | Видеокамеры | Сетевые (IP) | DS-2CD2383G2-I | 2,8 мм |  | 441.44 | шт
| УТ-000215984 мм | HIKVISION | Видеокамеры | Сетевые (IP) | DS-2CD2383G2-I | 4 мм |  | 441.44 | шт
| УТ-000215986 мм | HIKVISION | Видеокамеры | Сетевые (IP) | DS-2CD2383G2-I | 6 мм |  | 441.44 | шт
| УТ-000219372,8 мм | HIKVISION | Видеокамеры | Сетевые (IP) | DS-2CD2421G0-I | 2,8 мм |  | 203.67 | шт
| УТ-000219382,8 мм | HIKVISION | Видеокамеры | Сетевые (IP) | DS-2CD2523G2-IS | 2,8 мм |  | 334.89 | шт
| УТ-000219392,8 мм | HIKVISION | Видеокамеры | Сетевые (IP) | DS-2CD2543G2-IS | 2,8 мм |  | 380.16 | шт
| УТ-000215722,8 мм | HIKVISION | Видеокамеры | Сетевые (IP) | DS-2CD2T27G2-L(C) | 2,8 мм |  | 493.38 | шт
| УТ-000215724 мм | HIKVISION | Видеокамеры | Сетевые (IP) | DS-2CD2T27G2-L(C) | 4 мм |  | 493.38 | шт
| УТ-000215726 мм | HIKVISION | Видеокамеры | Сетевые (IP) | DS-2CD2T27G2-L(C) | 6 мм |  | 493.38 | шт
| УТ-000215732,8 мм | HIKVISION | Видеокамеры | Сетевые (IP) | DS-2CD2T47G2-L (C) | 2,8 мм |  | 568.33 | шт
| УТ-000215734 мм | HIKVISION | Видеокамеры | Сетевые (IP) | DS-2CD2T47G2-L (C) | 4 мм |  | 568.33 | шт
| УТ-000215736 мм | HIKVISION | Видеокамеры | Сетевые (IP) | DS-2CD2T47G2-L (C) | 6 мм |  | 568.33 | шт
| УТ-000016572,8 мм | HiWatch | Видеокамеры | Аналоговые | DS-T203Р (2.8мм / 3.6мм / 6мм) | 2,8 мм |  | 107.95 | шт
| УТ-000016573,6 мм | HiWatch | Видеокамеры | Аналоговые | DS-T203Р (2.8мм / 3.6мм / 6мм) | 3,6 мм |  | 107.95 | шт
| УТ-000016576 мм | HiWatch | Видеокамеры | Аналоговые | DS-T203Р (2.8мм / 3.6мм / 6мм) | 6 мм |  | 107.95 | шт
| УТ-000016622,8 мм | HiWatch | Видеокамеры | Аналоговые | DS-T213 | 2,8 мм |  | 103.35 | шт
| УТ-000016623,6 мм | HiWatch | Видеокамеры | Аналоговые | DS-T213 | 3,6 мм |  | 103.35 | шт
| УТ-000194541х2х0,52, PVC indoor, Parlan | Parlan | Кабель, провод |  | LAN-кабель F/UTP cat 5e , Cu | 1х2х0,52, PVC indoor, Parlan |  | 0.44 | м
| УТ-000194542х2х0,52, ARM PS PVCLS нг(A)-FRLS, Parlan | Parlan | Кабель, провод |  | LAN-кабель F/UTP cat 5e , Cu | 2х2х0,52, ARM PS PVCLS нг(A)-FRLS, Parlan |  | 7.65 | м
| УТ-000194542х2х0,52, ARM PS PVCLS нг(A)-FRLSLTx, Parlan | Parlan | Кабель, провод |  | LAN-кабель F/UTP cat 5e , Cu | 2х2х0,52, ARM PS PVCLS нг(A)-FRLSLTx, Parlan |  | 9.56 | м
| УТ-000194542х2х0,52, ARM PS ZH нг(A)-FRHF, Parlan | Parlan | Кабель, провод |  | LAN-кабель F/UTP cat 5e , Cu | 2х2х0,52, ARM PS ZH нг(A)-FRHF, Parlan |  | 9.69 | м
| УТ-000194542х2х0,52, ARM PVCLS нг(A)-FRLS, Parlan | Parlan | Кабель, провод |  | LAN-кабель F/UTP cat 5e , Cu | 2х2х0,52, ARM PVCLS нг(A)-FRLS, Parlan |  | 5.27 | м
| УТ-000194542х2х0,52, ARM PVCLS нг(A)-FRLSLTx, Parlan | Parlan | Кабель, провод |  | LAN-кабель F/UTP cat 5e , Cu | 2х2х0,52, ARM PVCLS нг(A)-FRLSLTx, Parlan |  | 5.59 | м
| УТ-000194542х2х0,52, ARM ZH нг(A)-FRHF, Parlan | Parlan | Кабель, провод |  | LAN-кабель F/UTP cat 5e , Cu | 2х2х0,52, ARM ZH нг(A)-FRHF, Parlan |  | 5.68 | м
| УТ-000194542х2х0,52, combi PE 2х0,75, Parlan | Parlan | Кабель, провод |  | LAN-кабель F/UTP cat 5e , Cu | 2х2х0,52, combi PE 2х0,75, Parlan |  | 1.98 | м
| УТ-000194542х2х0,52, combi PE 2х1,50, Parlan | Parlan | Кабель, провод |  | LAN-кабель F/UTP cat 5e , Cu | 2х2х0,52, combi PE 2х1,50, Parlan |  | 2.76 | м
| УТ-000194542х2х0,52, complex PVC/PEtr 2х0,75, Parlan | Parlan | Кабель, провод |  | LAN-кабель F/UTP cat 5e , Cu | 2х2х0,52, complex PVC/PEtr 2х0,75, Parlan |  | 2.49 | м
| УТ-000194542х2х0,52, PE outdoor, Parlan | Parlan | Кабель, провод |  | LAN-кабель F/UTP cat 5e , Cu | 2х2х0,52, PE outdoor, Parlan |  | 0.91 | м
| УТ-000194542х2х0,52, PVC indoor, Parlan | Parlan | Кабель, провод |  | LAN-кабель F/UTP cat 5e , Cu | 2х2х0,52, PVC indoor, Parlan |  | 0.82 | м
| УТ-000194542х2х0,52, PVC/PE, Parlan | Parlan | Кабель, провод |  | LAN-кабель F/UTP cat 5e , Cu | 2х2х0,52, PVC/PE, Parlan |  | 0.98 | м
| УТ-000194542х2х0,52, PVC/PEtr, Parlan | Parlan | Кабель, провод |  | LAN-кабель F/UTP cat 5e , Cu | 2х2х0,52, PVC/PEtr, Parlan |  | 1.52 | м
| УТ-000194542х2х0,52, PVCLS нг(A)-FRLS, Parlan | Parlan | Кабель, провод |  | LAN-кабель F/UTP cat 5e , Cu | 2х2х0,52, PVCLS нг(A)-FRLS, Parlan |  | 2.16 | м
| УТ-000194542х2х0,52, PVCLS нг(A)-FRLSLTx, Parlan | Parlan | Кабель, провод |  | LAN-кабель F/UTP cat 5e , Cu | 2х2х0,52, PVCLS нг(A)-FRLSLTx, Parlan |  | 2.86 | м
| УТ-000194542х2х0,52, PVCLS нг(A)-LSLTx, Parlan | Parlan | Кабель, провод |  | LAN-кабель F/UTP cat 5e , Cu | 2х2х0,52, PVCLS нг(A)-LSLTx, Parlan |  | 1.62 | м
| УТ-000194542х2х0,52, ZH нг(A)-FRHF, Parlan | Parlan | Кабель, провод |  | LAN-кабель F/UTP cat 5e , Cu | 2х2х0,52, ZH нг(A)-FRHF, Parlan |  | 2.54 | м
| УТ-000194542х2х0,52, ZH нг(А)-HF, Parlan | Parlan | Кабель, провод |  | LAN-кабель F/UTP cat 5e , Cu | 2х2х0,52, ZH нг(А)-HF, Parlan |  | 0.98 | м
| УТ-000194544х2х0,52, ARM PS PVCLS нг(A)-FRLS, Parlan | Parlan | Кабель, провод |  | LAN-кабель F/UTP cat 5e , Cu | 4х2х0,52, ARM PS PVCLS нг(A)-FRLS, Parlan |  | 10.39 | м
| УТ-000194544х2х0,52, ARM PS PVCLS нг(A)-FRLSLTx, Parlan | Parlan | Кабель, провод |  | LAN-кабель F/UTP cat 5e , Cu | 4х2х0,52, ARM PS PVCLS нг(A)-FRLSLTx, Parlan |  | 13.34 | м
| УТ-000194544х2х0,52, ARM PS ZH нг(A)-FRHF, Parlan | Parlan | Кабель, провод |  | LAN-кабель F/UTP cat 5e , Cu | 4х2х0,52, ARM PS ZH нг(A)-FRHF, Parlan |  | 12.68 | м
| УТ-000194544х2х0,52, ARM PVCLS нг(A)-FRLS, Parlan | Parlan | Кабель, провод |  | LAN-кабель F/UTP cat 5e , Cu | 4х2х0,52, ARM PVCLS нг(A)-FRLS, Parlan |  | 7.87 | м
| УТ-000194544х2х0,52, ARM PVCLS нг(A)-FRLSLTx, Parlan | Parlan | Кабель, провод |  | LAN-кабель F/UTP cat 5e , Cu | 4х2х0,52, ARM PVCLS нг(A)-FRLSLTx, Parlan |  | 8.35 | м
| УТ-000194544х2х0,52, ARM ZH нг(A)-FRHF, Parlan | Parlan | Кабель, провод |  | LAN-кабель F/UTP cat 5e , Cu | 4х2х0,52, ARM ZH нг(A)-FRHF, Parlan |  | 8.35 | м
| УТ-000194544х2х0,52, combi PE 2х0,75, Parlan | Parlan | Кабель, провод |  | LAN-кабель F/UTP cat 5e , Cu | 4х2х0,52, combi PE 2х0,75, Parlan |  | 2.68 | м
| УТ-000194544х2х0,52, complex PVC/PEtr 2х0,50, Parlan | Parlan | Кабель, провод |  | LAN-кабель F/UTP cat 5e , Cu | 4х2х0,52, complex PVC/PEtr 2х0,50, Parlan |  | 2.89 | м
| УТ-000194544х2х0,52, complex PVC/PEtr 2х0,75, Parlan | Parlan | Кабель, провод |  | LAN-кабель F/UTP cat 5e , Cu | 4х2х0,52, complex PVC/PEtr 2х0,75, Parlan |  | 3.26 | м
| УТ-000194544х2х0,52, PVC/PE, Parlan | Parlan | Кабель, провод |  | LAN-кабель F/UTP cat 5e , Cu | 4х2х0,52, PVC/PE, Parlan |  | 1.65 | м
| УТ-000194544х2х0,52, PVC/PEtr, Parlan | Parlan | Кабель, провод |  | LAN-кабель F/UTP cat 5e , Cu | 4х2х0,52, PVC/PEtr, Parlan |  | 2.08 | м
| УТ-000194544х2х0,52, PVCLS нг(A)-FRLS, Parlan | Parlan | Кабель, провод |  | LAN-кабель F/UTP cat 5e , Cu | 4х2х0,52, PVCLS нг(A)-FRLS, Parlan |  | 3.76 | м
| УТ-000194544х2х0,52, PVCLS нг(A)-FRLSLTx, Parlan | Parlan | Кабель, провод |  | LAN-кабель F/UTP cat 5e , Cu | 4х2х0,52, PVCLS нг(A)-FRLSLTx, Parlan |  | 4.9 | м
| УТ-000194544х2х0,52, PVCLS нг(A)-LSLTx, Parlan | Parlan | Кабель, провод |  | LAN-кабель F/UTP cat 5e , Cu | 4х2х0,52, PVCLS нг(A)-LSLTx, Parlan |  | 2.33 | м
| УТ-000194544х2х0,52, ZH нг(A)-FRHF, Parlan | Parlan | Кабель, провод |  | LAN-кабель F/UTP cat 5e , Cu | 4х2х0,52, ZH нг(A)-FRHF, Parlan |  | 3.99 | м
| УТ-000194544х2х0,52, ZH нг(А)-HF, Parlan | Parlan | Кабель, провод |  | LAN-кабель F/UTP cat 5e , Cu | 4х2х0,52, ZH нг(А)-HF, Parlan |  | 1.5 | м
| УТ-000194544х2х0,60, Patch PVC, Parlan | Parlan | Кабель, провод |  | LAN-кабель F/UTP cat 5e , Cu | 4х2х0,60, Patch PVC, Parlan |  | 1.67 | м
| УТ-000194544х2х24AWG, PE outdoor, GENERICA | GENERICA | Кабель, провод |  | LAN-кабель F/UTP cat 5e , Cu | 4х2х24AWG, PE outdoor, GENERICA |  | 0.79 | м
| УТ-000194874х2х0,57, PVC indoor, Parlan | Parlan | Кабель, провод |  | LAN-кабель F/UTP cat 6 , Cu | 4х2х0,57, PVC indoor, Parlan |  | 1.79 | м
| УТ-000194874х2х0,57, PVCLS нг(A)-LSLTx, Parlan | Parlan | Кабель, провод |  | LAN-кабель F/UTP cat 6 , Cu | 4х2х0,57, PVCLS нг(A)-LSLTx, Parlan |  | 4.17 | м
| УТ-000194874х2х0,57, ZH нг(А)-HF, Parlan | Parlan | Кабель, провод |  | LAN-кабель F/UTP cat 6 , Cu | 4х2х0,57, ZH нг(А)-HF, Parlan |  | 2 | м
| УТ-000195544х2х0,57, PVC indoor, Parlan | Parlan | Кабель, провод |  | LAN-кабель S/FTP cat 6A, Cu | 4х2х0,57, PVC indoor, Parlan |  | 2.28 | м
| УТ-000195544х2х0,57, PVCLS нг(A)-LSLTx, Parlan | Parlan | Кабель, провод |  | LAN-кабель S/FTP cat 6A, Cu | 4х2х0,57, PVCLS нг(A)-LSLTx, Parlan |  | 5.84 | м
| УТ-000195544х2х0,57, ZH нг(А)-HF, Parlan | Parlan | Кабель, провод |  | LAN-кабель S/FTP cat 6A, Cu | 4х2х0,57, ZH нг(А)-HF, Parlan |  | 3.01 | м
| УТ-000195552х2х0,60, Patch PVC ZH нг(А)-HF, Parlan | Parlan | Кабель, провод |  | LAN-кабель SF/UTP cat 5e , Cu | 2х2х0,60, Patch PVC ZH нг(А)-HF, Parlan |  | 2.85 | м
| УТ-000195554х2х0,52, ZH нг(А)-HF, Parlan | Parlan | Кабель, провод |  | LAN-кабель SF/UTP cat 5e , Cu | 4х2х0,52, ZH нг(А)-HF, Parlan |  | 2.69 | м
| УТ-000195554х2х0,60, Patch PVC ZH нг(А)-HF, Parlan | Parlan | Кабель, провод |  | LAN-кабель SF/UTP cat 5e , Cu | 4х2х0,60, Patch PVC ZH нг(А)-HF, Parlan |  | 4.89 | м
| УТ-000194851х2х0,52, PVC indoor, Parlan | Parlan | Кабель, провод |  | LAN-кабель U/UTP cat 5e , Cu | 1х2х0,52, PVC indoor, Parlan |  | 0.25 | м
| УТ-000194851х2х0,52, ZH нг(А)-HF, Parlan | Parlan | Кабель, провод |  | LAN-кабель U/UTP cat 5e , Cu | 1х2х0,52, ZH нг(А)-HF, Parlan |  | 0.41 | м
| УТ-000194852х2х0,52, ARM PS PVCLS нг(A)-FRLS, Parlan | Parlan | Кабель, провод |  | LAN-кабель U/UTP cat 5e , Cu | 2х2х0,52, ARM PS PVCLS нг(A)-FRLS, Parlan |  | 5.93 | м
| УТ-000194852х2х0,52, ARM PS PVCLS нг(A)-FRLSLTx, Parlan | Parlan | Кабель, провод |  | LAN-кабель U/UTP cat 5e , Cu | 2х2х0,52, ARM PS PVCLS нг(A)-FRLSLTx, Parlan |  | 8.29 | м
| УТ-000194852х2х0,52, ARM PS ZH нг(A)-FRHF, Parlan | Parlan | Кабель, провод |  | LAN-кабель U/UTP cat 5e , Cu | 2х2х0,52, ARM PS ZH нг(A)-FRHF, Parlan |  | 7.32 | м
| УТ-000194852х2х0,52, ARM PVCLS нг(A)-FRLS, Parlan | Parlan | Кабель, провод |  | LAN-кабель U/UTP cat 5e , Cu | 2х2х0,52, ARM PVCLS нг(A)-FRLS, Parlan |  | 3.61 | м
| УТ-000194852х2х0,52, ARM PVCLS нг(A)-FRLSLTx, Parlan | Parlan | Кабель, провод |  | LAN-кабель U/UTP cat 5e , Cu | 2х2х0,52, ARM PVCLS нг(A)-FRLSLTx, Parlan |  | 5.66 | м
| УТ-000194852х2х0,52, ARM ZH нг(A)-FRHF, Parlan | Parlan | Кабель, провод |  | LAN-кабель U/UTP cat 5e , Cu | 2х2х0,52, ARM ZH нг(A)-FRHF, Parlan |  | 5.05 | м
| УТ-000194852х2х0,52, PE outdoor, Parlan | Parlan | Кабель, провод |  | LAN-кабель U/UTP cat 5e , Cu | 2х2х0,52, PE outdoor, Parlan |  | 0.66 | м
| УТ-000194852х2х0,52, PVC indoor, Parlan | Parlan | Кабель, провод |  | LAN-кабель U/UTP cat 5e , Cu | 2х2х0,52, PVC indoor, Parlan |  | 0.55 | м
| УТ-000194852х2х0,52, PVC/PE, Parlan | Parlan | Кабель, провод |  | LAN-кабель U/UTP cat 5e , Cu | 2х2х0,52, PVC/PE, Parlan |  | 0.7 | м
| УТ-000194852х2х0,52, PVC/PEtr, Parlan | Parlan | Кабель, провод |  | LAN-кабель U/UTP cat 5e , Cu | 2х2х0,52, PVC/PEtr, Parlan |  | 1.27 | м
| УТ-000194852х2х0,52, PVCLS нг(A)-FRLS, Parlan | Parlan | Кабель, провод |  | LAN-кабель U/UTP cat 5e , Cu | 2х2х0,52, PVCLS нг(A)-FRLS, Parlan |  | 1.73 | м
| УТ-000194852х2х0,52, PVCLS нг(A)-FRLSLTx, Parlan | Parlan | Кабель, провод |  | LAN-кабель U/UTP cat 5e , Cu | 2х2х0,52, PVCLS нг(A)-FRLSLTx, Parlan |  | 2.6 | м
| УТ-000194852х2х0,52, PVCLS нг(A)-LSLTx, Parlan | Parlan | Кабель, провод |  | LAN-кабель U/UTP cat 5e , Cu | 2х2х0,52, PVCLS нг(A)-LSLTx, Parlan |  | 1.45 | м
| УТ-000194852х2х0,52, ZH нг(А)-HF, Parlan | Parlan | Кабель, провод |  | LAN-кабель U/UTP cat 5e , Cu | 2х2х0,52, ZH нг(А)-HF, Parlan |  | 1.38 | м
| УТ-000194854х2х0,50, PE outdoor, Skynet | Skynet | Кабель, провод |  | LAN-кабель U/UTP cat 5e , Cu | 4х2х0,50, PE outdoor, Skynet |  | 0.68 | м
| УТ-000194854х2х0,52, ARM PS PVCLS нг(A)-FRLS, Parlan | Parlan | Кабель, провод |  | LAN-кабель U/UTP cat 5e , Cu | 4х2х0,52, ARM PS PVCLS нг(A)-FRLS, Parlan |  | 8.37 | м
| УТ-000194854х2х0,52, ARM PS PVCLS нг(A)-FRLSLTx, Parlan | Parlan | Кабель, провод |  | LAN-кабель U/UTP cat 5e , Cu | 4х2х0,52, ARM PS PVCLS нг(A)-FRLSLTx, Parlan |  | 11.29 | м
| УТ-000194854х2х0,52, ARM PS ZH нг(A)-FRHF, Parlan | Parlan | Кабель, провод |  | LAN-кабель U/UTP cat 5e , Cu | 4х2х0,52, ARM PS ZH нг(A)-FRHF, Parlan |  | 9.77 | м
| УТ-000194854х2х0,52, ARM PVCLS нг(A)-FRLS, Parlan | Parlan | Кабель, провод |  | LAN-кабель U/UTP cat 5e , Cu | 4х2х0,52, ARM PVCLS нг(A)-FRLS, Parlan |  | 5.46 | м
| УТ-000194854х2х0,52, ARM PVCLS нг(A)-FRLSLTx, Parlan | Parlan | Кабель, провод |  | LAN-кабель U/UTP cat 5e , Cu | 4х2х0,52, ARM PVCLS нг(A)-FRLSLTx, Parlan |  | 8.6 | м
| УТ-000194854х2х0,52, ARM ZH нг(A)-FRHF, Parlan | Parlan | Кабель, провод |  | LAN-кабель U/UTP cat 5e , Cu | 4х2х0,52, ARM ZH нг(A)-FRHF, Parlan |  | 7.4 | м
| УТ-000194854х2х0,52, PVC/PE, Parlan | Parlan | Кабель, провод |  | LAN-кабель U/UTP cat 5e , Cu | 4х2х0,52, PVC/PE, Parlan |  | 1.29 | м
| УТ-000194854х2х0,52, PVC/PEtr, Parlan | Parlan | Кабель, провод |  | LAN-кабель U/UTP cat 5e , Cu | 4х2х0,52, PVC/PEtr, Parlan |  | 1.65 | м
| УТ-000194854х2х0,52, PVCLS нг(A)-FRLS, Parlan | Parlan | Кабель, провод |  | LAN-кабель U/UTP cat 5e , Cu | 4х2х0,52, PVCLS нг(A)-FRLS, Parlan |  | 3.14 | м
| УТ-000194854х2х0,52, PVCLS нг(A)-FRLSLTx, Parlan | Parlan | Кабель, провод |  | LAN-кабель U/UTP cat 5e , Cu | 4х2х0,52, PVCLS нг(A)-FRLSLTx, Parlan |  | 4.63 | м
| УТ-000194854х2х0,52, PVCLS нг(A)-LSLTx, Parlan | Parlan | Кабель, провод |  | LAN-кабель U/UTP cat 5e , Cu | 4х2х0,52, PVCLS нг(A)-LSLTx, Parlan |  | 2.19 | м
| УТ-000194854х2х0,52, ZH нг(А)-HF, Parlan | Parlan | Кабель, провод |  | LAN-кабель U/UTP cat 5e , Cu | 4х2х0,52, ZH нг(А)-HF, Parlan |  | 2.36 | м
| УТ-000194854х2х0,60, Patch PVC, Parlan | Parlan | Кабель, провод |  | LAN-кабель U/UTP cat 5e , Cu | 4х2х0,60, Patch PVC, Parlan |  | 1.19 | м
| УТ-000195564х2х0,57, PVC indoor, Parlan | Parlan | Кабель, провод |  | LAN-кабель U/UTP cat 6 , Cu | 4х2х0,57, PVC indoor, Parlan |  | 1.52 | м
| УТ-000195564х2х0,57, PVCLS нг(A)-LSLTx, Parlan | Parlan | Кабель, провод |  | LAN-кабель U/UTP cat 6 , Cu | 4х2х0,57, PVCLS нг(A)-LSLTx, Parlan |  | 3.93 | м
| УТ-000195564х2х0,57, ZH нг(А)-HF, Parlan | Parlan | Кабель, провод |  | LAN-кабель U/UTP cat 6 , Cu | 4х2х0,57, ZH нг(А)-HF, Parlan |  | 1.77 | м
| УТ-00019310Черный | Space Technology | Аксессуары для видеонаблюдения | Монтажные коробки | ST-K03 PRO | Черный |  | 9.05 | шт
| УТ-000216822,8 мм | Space Technology | Видеокамеры | Сетевые (IP) | ST-S2541 POE | 2,8 мм |  | 141.21 | шт
| УТ-000216802,8 мм | Space Technology | Видеокамеры | Сетевые (IP) | ST-S2541 v.2 | 2,8 мм |  | 124.04 | шт
| УТ-000215102,8 мм | Space Technology | Видеокамеры | Сетевые (IP) | ST-S2542 | 2,8 мм |  | 109.45 | шт
| УТ-000215112,8 мм | Space Technology | Видеокамеры | Сетевые (IP) | ST-S2542 POE | 2,8 мм |  | 126.61 | шт
| УТ-000215122,8 мм | Space Technology | Видеокамеры | Сетевые (IP) | ST-S2543 POE | 2,8 мм |  | 139.75 | шт
| УТ-000216792,8 мм | Space Technology | Видеокамеры | Сетевые (IP) | ST-S2543 v.2 | 2,8 мм |  | 122.58 | шт
| УТ-000217752,8 мм | Space Technology | Видеокамеры | Сетевые (IP) | ST-V4523 PRO STARLIGHT | 2,8 мм |  | 283.11 | шт
| УТ-000217742,8 мм | Space Technology | Видеокамеры | Сетевые (IP) | ST-V4525 PRO STARLIGHT | 2,8 мм |  | 283.11 | шт
| УТ-00015802FORSITE, XT, M5 |  | Аккумуляторные батареи |  | Аккумуляторная батарея 12V-17Ah | FORSITE, XT, M5 |  | 72.6 | шт
| УТ-00015793WBR, GP, F2 | WBR | Аккумуляторные батареи |  | Аккумуляторная батарея 12V-5Ah | WBR, GP, F2 |  | 45.53 | шт
| УТ-00019456Автопровод, 100м | Автопровод | Кабель, провод |  | Кабель ВВГ-П 2х1,5 (0,66 кВ) | Автопровод, 100м |  | 1.12 | м
| УТ-00019456Автопровод, 150м | Автопровод | Кабель, провод |  | Кабель ВВГ-П 2х1,5 (0,66 кВ) | Автопровод, 150м |  | 1.12 | м
| УТ-00019456БелРоскабель, 100м | БелРоскабель | Кабель, провод |  | Кабель ВВГ-П 2х1,5 (0,66 кВ) | БелРоскабель, 100м |  | 1.12 | м
| УТ-00019456БелРоскабель, 150м | БелРоскабель | Кабель, провод |  | Кабель ВВГ-П 2х1,5 (0,66 кВ) | БелРоскабель, 150м |  | 1.12 | м
| УТ-00019456БелРоскабель, 200м | БелРоскабель | Кабель, провод |  | Кабель ВВГ-П 2х1,5 (0,66 кВ) | БелРоскабель, 200м |  | 1.12 | м
| УТ-00019456Экокабель, 100м | Экокабель | Кабель, провод |  | Кабель ВВГ-П 2х1,5 (0,66 кВ) | Экокабель, 100м |  | 1.12 | м
| УТ-00019456Экокабель, 150м | Экокабель | Кабель, провод |  | Кабель ВВГ-П 2х1,5 (0,66 кВ) | Экокабель, 150м |  | 1.12 | м
| УТ-00019456Экокабель, 200м | Экокабель | Кабель, провод |  | Кабель ВВГ-П 2х1,5 (0,66 кВ) | Экокабель, 200м |  | 1.12 | м
| УТ-00019457Автопровод, 100м | Автопровод | Кабель, провод |  | Кабель ВВГ-П 3х1,5 (0,66 кВ) | Автопровод, 100м |  | 1.64 | м
| УТ-00019457Автопровод, 150м | Автопровод | Кабель, провод |  | Кабель ВВГ-П 3х1,5 (0,66 кВ) | Автопровод, 150м |  | 1.64 | м
| УТ-00019457БелРоскабель, 100м | БелРоскабель | Кабель, провод |  | Кабель ВВГ-П 3х1,5 (0,66 кВ) | БелРоскабель, 100м |  | 1.64 | м
| УТ-00019457БелРоскабель, 150м | БелРоскабель | Кабель, провод |  | Кабель ВВГ-П 3х1,5 (0,66 кВ) | БелРоскабель, 150м |  | 1.64 | м
| УТ-00019457БелРоскабель, 200м | БелРоскабель | Кабель, провод |  | Кабель ВВГ-П 3х1,5 (0,66 кВ) | БелРоскабель, 200м |  | 1.64 | м
| УТ-00019457Экокабель, 150м | Экокабель | Кабель, провод |  | Кабель ВВГ-П 3х1,5 (0,66 кВ) | Экокабель, 150м |  | 1.64 | м
| УТ-00019457Экокабель, 200м | Экокабель | Кабель, провод |  | Кабель ВВГ-П 3х1,5 (0,66 кВ) | Экокабель, 200м |  | 1.64 | м
| УТ-00019458БелРоскабель, 100м | БелРоскабель | Кабель, провод |  | Кабель ВВГ-Пнг 2х1,5 (0,66 кВ) | БелРоскабель, 100м |  | 1.12 | м
| УТ-00019458БелРоскабель, 150м | БелРоскабель | Кабель, провод |  | Кабель ВВГ-Пнг 2х1,5 (0,66 кВ) | БелРоскабель, 150м |  | 1.12 | м
| УТ-00019458БелРоскабель, 200м | БелРоскабель | Кабель, провод |  | Кабель ВВГ-Пнг 2х1,5 (0,66 кВ) | БелРоскабель, 200м |  | 1.12 | м
| УТ-00019458Экокабель, 150м | Экокабель | Кабель, провод |  | Кабель ВВГ-Пнг 2х1,5 (0,66 кВ) | Экокабель, 150м |  | 1.12 | м
| УТ-00019458Экокабель, 200м | Экокабель | Кабель, провод |  | Кабель ВВГ-Пнг 2х1,5 (0,66 кВ) | Экокабель, 200м |  | 1.12 | м
| УТ-00019459БелРоскабель, 100м | БелРоскабель | Кабель, провод |  | Кабель ВВГ-Пнг 3х1,5 (0,66 кВ) | БелРоскабель, 100м |  | 1.64 | м
| УТ-00019459БелРоскабель, 150м | БелРоскабель | Кабель, провод |  | Кабель ВВГ-Пнг 3х1,5 (0,66 кВ) | БелРоскабель, 150м |  | 1.64 | м
| УТ-00019459БелРоскабель, 200м | БелРоскабель | Кабель, провод |  | Кабель ВВГ-Пнг 3х1,5 (0,66 кВ) | БелРоскабель, 200м |  | 1.64 | м
| УТ-00019459Экокабель, 150м | Экокабель | Кабель, провод |  | Кабель ВВГ-Пнг 3х1,5 (0,66 кВ) | Экокабель, 150м |  | 1.64 | м
| УТ-00019459Экокабель, 200м | Экокабель | Кабель, провод |  | Кабель ВВГ-Пнг 3х1,5 (0,66 кВ) | Экокабель, 200м |  | 1.64 | м
| УТ-00019461БелРоскабель, 100м | БелРоскабель | Кабель, провод |  | Кабель ВВГ-Пнг(А) LS 3х1,5 (0,66 кВ) | БелРоскабель, 100м |  | 1.64 | м
| УТ-00019461БелРоскабель, 150м | БелРоскабель | Кабель, провод |  | Кабель ВВГ-Пнг(А) LS 3х1,5 (0,66 кВ) | БелРоскабель, 150м |  | 1.64 | м
| УТ-00019461Экокабель, 150м | Экокабель | Кабель, провод |  | Кабель ВВГ-Пнг(А) LS 3х1,5 (0,66 кВ) | Экокабель, 150м |  | 1.64 | м
| 24577Aerosol. Go away (с) | Авангард-спецмонтажплюс | Оповещатели | Светоречевые | Оповещатель "АСТО12Р" | Aerosol. Go away |  | 45.93 | шт
| 24577Aerosol. Leave (с) | Авангард-спецмонтажплюс | Оповещатели | Светоречевые | Оповещатель "АСТО12Р" | Aerosol. Leave |  | 45.93 | шт
| 24577Aerosol. No enter (с) | Авангард-спецмонтажплюс | Оповещатели | Светоречевые | Оповещатель "АСТО12Р" | Aerosol. No enter |  | 45.93 | шт
| 24577Aerosol. No entry (с) | Авангард-спецмонтажплюс | Оповещатели | Светоречевые | Оповещатель "АСТО12Р" | Aerosol. No entry |  | 45.93 | шт
| 24577Exit (с) | Авангард-спецмонтажплюс | Оповещатели | Светоречевые | Оповещатель "АСТО12Р" | Exit |  | 45.93 | шт
| 24577Fire (с) | Авангард-спецмонтажплюс | Оповещатели | Светоречевые | Оповещатель "АСТО12Р" | Fire |  | 45.93 | шт
| 24577Floor № (с) | Авангард-спецмонтажплюс | Оповещатели | Светоречевые | Оповещатель "АСТО12Р" | Floor № |  | 45.93 | шт
| 24577Автоматика отключена (с) | Авангард-спецмонтажплюс | Оповещатели | Светоречевые | Оповещатель "АСТО12Р" | Автоматика отключена |  | 45.93 | шт
| 24577Аммиак (с) | Авангард-спецмонтажплюс | Оповещатели | Светоречевые | Оповещатель "АСТО12Р" | Аммиак |  | 45.93 | шт
| 24577Аэрозоль. Не входи (с) | Авангард-спецмонтажплюс | Оповещатели | Светоречевые | Оповещатель "АСТО12Р" | Аэрозоль. Не входи |  | 45.93 | шт
| 24577Аэрозоль. Уходи (с) | Авангард-спецмонтажплюс | Оповещатели | Светоречевые | Оповещатель "АСТО12Р" | Аэрозоль. Уходи |  | 45.93 | шт
| 24577Выход, реверс (с) | Авангард-спецмонтажплюс | Оповещатели | Светоречевые | Оповещатель "АСТО12Р" | Выход, реверс |  | 45.93 | шт
| 24577Выход, стрелка влево (с) | Авангард-спецмонтажплюс | Оповещатели | Светоречевые | Оповещатель "АСТО12Р" | Выход, стрелка влево |  | 45.93 | шт
| 24577Выход, стрелка влево-вправо (с) | Авангард-спецмонтажплюс | Оповещатели | Светоречевые | Оповещатель "АСТО12Р" | Выход, стрелка влево-вправо |  | 45.93 | шт
| 24577Выход, стрелка вправо (с) | Авангард-спецмонтажплюс | Оповещатели | Светоречевые | Оповещатель "АСТО12Р" | Выход, стрелка вправо |  | 45.93 | шт
| 24577Выход. Exit (с) | Авангард-спецмонтажплюс | Оповещатели | Светоречевые | Оповещатель "АСТО12Р" | Выход. Exit |  | 45.93 | шт
| 24577Выход. Exit. Стрелка влево (с) | Авангард-спецмонтажплюс | Оповещатели | Светоречевые | Оповещатель "АСТО12Р" | Выход. Exit. Стрелка влево |  | 45.93 | шт
| 24577Выход. Exit. Стрелка вправо (с) | Авангард-спецмонтажплюс | Оповещатели | Светоречевые | Оповещатель "АСТО12Р" | Выход. Exit. Стрелка вправо |  | 45.93 | шт
| 24577Газ. Не входи (с) | Авангард-спецмонтажплюс | Оповещатели | Светоречевые | Оповещатель "АСТО12Р" | Газ. Не входи |  | 45.93 | шт
| 24577Газ. Уходи (с) | Авангард-спецмонтажплюс | Оповещатели | Светоречевые | Оповещатель "АСТО12Р" | Газ. Уходи |  | 45.93 | шт
| 24577Загазованность (с) | Авангард-спецмонтажплюс | Оповещатели | Светоречевые | Оповещатель "АСТО12Р" | Загазованность |  | 45.93 | шт
| 24577Занято (с) | Авангард-спецмонтажплюс | Оповещатели | Светоречевые | Оповещатель "АСТО12Р" | Занято |  | 45.93 | шт
| 24577Запасный выход (с) | Авангард-спецмонтажплюс | Оповещатели | Светоречевые | Оповещатель "АСТО12Р" | Запасный выход |  | 45.93 | шт
| 24577Направление к эвакуационному выходу влево (с) | Авангард-спецмонтажплюс | Оповещатели | Светоречевые | Оповещатель "АСТО12Р" | Направление к эвакуационному выходу влево |  | 45.93 | шт
| 24577Направление к эвакуационному выходу вправо (с) | Авангард-спецмонтажплюс | Оповещатели | Светоречевые | Оповещатель "АСТО12Р" | Направление к эвакуационному выходу вправо |  | 45.93 | шт
| 24577Направление к эвакуационному выходу по лестнице влево вверх (с) | Авангард-спецмонтажплюс | Оповещатели | Светоречевые | Оповещатель "АСТО12Р" | Направление к эвакуационному выходу по лестнице влево вверх |  | 45.93 | шт
| 24577Направление к эвакуационному выходу по лестнице влево вниз (с) | Авангард-спецмонтажплюс | Оповещатели | Светоречевые | Оповещатель "АСТО12Р" | Направление к эвакуационному выходу по лестнице влево вниз |  | 45.93 | шт
| 24577Направление к эвакуационному выходу по лестнице вправо вверх (с) | Авангард-спецмонтажплюс | Оповещатели | Светоречевые | Оповещатель "АСТО12Р" | Направление к эвакуационному выходу по лестнице вправо вверх |  | 45.93 | шт
| 24577Направление к эвакуационному выходу по лестнице вправо вниз (с) | Авангард-спецмонтажплюс | Оповещатели | Светоречевые | Оповещатель "АСТО12Р" | Направление к эвакуационному выходу по лестнице вправо вниз |  | 45.93 | шт
| 24577Направление к эвакуационному выходу прямо (чел. слева) (с) | Авангард-спецмонтажплюс | Оповещатели | Светоречевые | Оповещатель "АСТО12Р" | Направление к эвакуационному выходу прямо (чел. слева) |  | 45.93 | шт
| 24577Направление к эвакуационному выходу прямо (чел. справа) (с) | Авангард-спецмонтажплюс | Оповещатели | Светоречевые | Оповещатель "АСТО12Р" | Направление к эвакуационному выходу прямо (чел. справа) |  | 45.93 | шт
| 24577Пена. Не входи (с) | Авангард-спецмонтажплюс | Оповещатели | Светоречевые | Оповещатель "АСТО12Р" | Пена. Не входи |  | 45.93 | шт
| 24577Пена. Уходи (с) | Авангард-спецмонтажплюс | Оповещатели | Светоречевые | Оповещатель "АСТО12Р" | Пена. Уходи |  | 45.93 | шт
| 24577Платформа занята (с) | Авангард-спецмонтажплюс | Оповещатели | Светоречевые | Оповещатель "АСТО12Р" | Платформа занята |  | 45.93 | шт
| 24577Порошок. Не входи (с) | Авангард-спецмонтажплюс | Оповещатели | Светоречевые | Оповещатель "АСТО12Р" | Порошок. Не входи |  | 45.93 | шт
| 24577Порошок. Уходи (с) | Авангард-спецмонтажплюс | Оповещатели | Светоречевые | Оповещатель "АСТО12Р" | Порошок. Уходи |  | 45.93 | шт
| 24577Реверс (с) | Авангард-спецмонтажплюс | Оповещатели | Светоречевые | Оповещатель "АСТО12Р" | Реверс |  | 45.93 | шт
| 24577Станция пожаротушения (с) | Авангард-спецмонтажплюс | Оповещатели | Светоречевые | Оповещатель "АСТО12Р" | Станция пожаротушения |  | 45.93 | шт
| 24577Указатель двери эвакуационного выхода левосторонний (с) | Авангард-спецмонтажплюс | Оповещатели | Светоречевые | Оповещатель "АСТО12Р" | Указатель двери эвакуационного выхода левосторонний |  | 45.93 | шт
| 24577Указатель двери эвакуационного выхода правосторонний (с) | Авангард-спецмонтажплюс | Оповещатели | Светоречевые | Оповещатель "АСТО12Р" | Указатель двери эвакуационного выхода правосторонний |  | 45.93 | шт
| 24577Этаж № (с) | Авангард-спецмонтажплюс | Оповещатели | Светоречевые | Оповещатель "АСТО12Р" | Этаж № |  | 45.93 | шт
| 24581Aerosol. Go away (с) | Авангард-спецмонтажплюс | Оповещатели | Светоречевые | Оповещатель "АСТО12Р/1" | Aerosol. Go away |  | 46.72 | шт
| 24581Aerosol. Leave (с) | Авангард-спецмонтажплюс | Оповещатели | Светоречевые | Оповещатель "АСТО12Р/1" | Aerosol. Leave |  | 46.72 | шт
| 24581Aerosol. No enter (с) | Авангард-спецмонтажплюс | Оповещатели | Светоречевые | Оповещатель "АСТО12Р/1" | Aerosol. No enter |  | 46.72 | шт
| 24581Aerosol. No entry (с) | Авангард-спецмонтажплюс | Оповещатели | Светоречевые | Оповещатель "АСТО12Р/1" | Aerosol. No entry |  | 46.72 | шт
| 24581Exit (с) | Авангард-спецмонтажплюс | Оповещатели | Светоречевые | Оповещатель "АСТО12Р/1" | Exit |  | 46.72 | шт
| 24581Fire (с) | Авангард-спецмонтажплюс | Оповещатели | Светоречевые | Оповещатель "АСТО12Р/1" | Fire |  | 46.72 | шт
| 24581Floor № (с) | Авангард-спецмонтажплюс | Оповещатели | Светоречевые | Оповещатель "АСТО12Р/1" | Floor № |  | 46.72 | шт
| 24581Автоматика отключена (с) | Авангард-спецмонтажплюс | Оповещатели | Светоречевые | Оповещатель "АСТО12Р/1" | Автоматика отключена |  | 46.72 | шт
| 24581Аммиак (с) | Авангард-спецмонтажплюс | Оповещатели | Светоречевые | Оповещатель "АСТО12Р/1" | Аммиак |  | 46.72 | шт
| 24581Аэрозоль. Не входи (с) | Авангард-спецмонтажплюс | Оповещатели | Светоречевые | Оповещатель "АСТО12Р/1" | Аэрозоль. Не входи |  | 46.72 | шт
| 24581Аэрозоль. Уходи (с) | Авангард-спецмонтажплюс | Оповещатели | Светоречевые | Оповещатель "АСТО12Р/1" | Аэрозоль. Уходи |  | 46.72 | шт
| 24581Выход, реверс (с) | Авангард-спецмонтажплюс | Оповещатели | Светоречевые | Оповещатель "АСТО12Р/1" | Выход, реверс |  | 46.72 | шт
| 24581Выход, стрелка влево (с) | Авангард-спецмонтажплюс | Оповещатели | Светоречевые | Оповещатель "АСТО12Р/1" | Выход, стрелка влево |  | 46.72 | шт
| 24581Выход, стрелка влево-вправо (с) | Авангард-спецмонтажплюс | Оповещатели | Светоречевые | Оповещатель "АСТО12Р/1" | Выход, стрелка влево-вправо |  | 46.72 | шт
| 24581Выход. Exit (с) | Авангард-спецмонтажплюс | Оповещатели | Светоречевые | Оповещатель "АСТО12Р/1" | Выход. Exit |  | 46.72 | шт
| 24581Выход. Exit. Стрелка влево (с) | Авангард-спецмонтажплюс | Оповещатели | Светоречевые | Оповещатель "АСТО12Р/1" | Выход. Exit. Стрелка влево |  | 46.72 | шт
| 24581Выход. Exit. Стрелка вправо (с) | Авангард-спецмонтажплюс | Оповещатели | Светоречевые | Оповещатель "АСТО12Р/1" | Выход. Exit. Стрелка вправо |  | 46.72 | шт
| 24581Газ. Не входи (с) | Авангард-спецмонтажплюс | Оповещатели | Светоречевые | Оповещатель "АСТО12Р/1" | Газ. Не входи |  | 46.72 | шт
| 24581Газ. Уходи (с) | Авангард-спецмонтажплюс | Оповещатели | Светоречевые | Оповещатель "АСТО12Р/1" | Газ. Уходи |  | 46.72 | шт
| 24581Загазованность (с) | Авангард-спецмонтажплюс | Оповещатели | Светоречевые | Оповещатель "АСТО12Р/1" | Загазованность |  | 46.72 | шт
| 24581Занято (с) | Авангард-спецмонтажплюс | Оповещатели | Светоречевые | Оповещатель "АСТО12Р/1" | Занято |  | 46.72 | шт
| 24581Запасный выход (с) | Авангард-спецмонтажплюс | Оповещатели | Светоречевые | Оповещатель "АСТО12Р/1" | Запасный выход |  | 46.72 | шт
| 24581Направление к эвакуационному выходу влево (с) | Авангард-спецмонтажплюс | Оповещатели | Светоречевые | Оповещатель "АСТО12Р/1" | Направление к эвакуационному выходу влево |  | 46.72 | шт
| 24581Направление к эвакуационному выходу вправо (с) | Авангард-спецмонтажплюс | Оповещатели | Светоречевые | Оповещатель "АСТО12Р/1" | Направление к эвакуационному выходу вправо |  | 46.72 | шт
| 24581Направление к эвакуационному выходу по лестнице влево вверх (с) | Авангард-спецмонтажплюс | Оповещатели | Светоречевые | Оповещатель "АСТО12Р/1" | Направление к эвакуационному выходу по лестнице влево вверх |  | 46.72 | шт
| 24581Направление к эвакуационному выходу по лестнице влево вниз (с) | Авангард-спецмонтажплюс | Оповещатели | Светоречевые | Оповещатель "АСТО12Р/1" | Направление к эвакуационному выходу по лестнице влево вниз |  | 46.72 | шт
| 24581Направление к эвакуационному выходу по лестнице вправо вверх (с) | Авангард-спецмонтажплюс | Оповещатели | Светоречевые | Оповещатель "АСТО12Р/1" | Направление к эвакуационному выходу по лестнице вправо вверх |  | 46.72 | шт
| 24581Направление к эвакуационному выходу по лестнице вправо вниз (с) | Авангард-спецмонтажплюс | Оповещатели | Светоречевые | Оповещатель "АСТО12Р/1" | Направление к эвакуационному выходу по лестнице вправо вниз |  | 46.72 | шт
| 24581Направление к эвакуационному выходу прямо (чел. слева) (с) | Авангард-спецмонтажплюс | Оповещатели | Светоречевые | Оповещатель "АСТО12Р/1" | Направление к эвакуационному выходу прямо (чел. слева) |  | 46.72 | шт
| 24581Направление к эвакуационному выходу прямо (чел. справа) (с) | Авангард-спецмонтажплюс | Оповещатели | Светоречевые | Оповещатель "АСТО12Р/1" | Направление к эвакуационному выходу прямо (чел. справа) |  | 46.72 | шт
| 24581Пена. Не входи (с) | Авангард-спецмонтажплюс | Оповещатели | Светоречевые | Оповещатель "АСТО12Р/1" | Пена. Не входи |  | 46.72 | шт
| 24581Пена. Уходи (с) | Авангард-спецмонтажплюс | Оповещатели | Светоречевые | Оповещатель "АСТО12Р/1" | Пена. Уходи |  | 46.72 | шт
| 24581Платформа занята (с) | Авангард-спецмонтажплюс | Оповещатели | Светоречевые | Оповещатель "АСТО12Р/1" | Платформа занята |  | 46.72 | шт
| 24581Порошок. Не входи (с) | Авангард-спецмонтажплюс | Оповещатели | Светоречевые | Оповещатель "АСТО12Р/1" | Порошок. Не входи |  | 46.72 | шт
| 24581Порошок. Уходи (с) | Авангард-спецмонтажплюс | Оповещатели | Светоречевые | Оповещатель "АСТО12Р/1" | Порошок. Уходи |  | 46.72 | шт
| 24581Реверс (с) | Авангард-спецмонтажплюс | Оповещатели | Светоречевые | Оповещатель "АСТО12Р/1" | Реверс |  | 46.72 | шт
| 24581Станция пожаротушения (с) | Авангард-спецмонтажплюс | Оповещатели | Светоречевые | Оповещатель "АСТО12Р/1" | Станция пожаротушения |  | 46.72 | шт
| 24581Указатель двери эвакуационного выхода левосторонний (с) | Авангард-спецмонтажплюс | Оповещатели | Светоречевые | Оповещатель "АСТО12Р/1" | Указатель двери эвакуационного выхода левосторонний |  | 46.72 | шт
| 24581Указатель двери эвакуационного выхода правосторонний (с) | Авангард-спецмонтажплюс | Оповещатели | Светоречевые | Оповещатель "АСТО12Р/1" | Указатель двери эвакуационного выхода правосторонний |  | 46.72 | шт
| 24581Этаж № (с) | Авангард-спецмонтажплюс | Оповещатели | Светоречевые | Оповещатель "АСТО12Р/1" | Этаж № |  | 46.72 | шт
| 24582Выход, стрелка влево (с) | Авангард-спецмонтажплюс | Оповещатели | Светозвуковые | Оповещатель "АСТО12С-2" | Выход, стрелка влево |  | 33.22 | шт
| 24582Выход, стрелка вправо (с) | Авангард-спецмонтажплюс | Оповещатели | Светозвуковые | Оповещатель "АСТО12С-2" | Выход, стрелка вправо |  | 33.22 | шт
| 24582Выход. Пожар (с) | Авангард-спецмонтажплюс | Оповещатели | Светозвуковые | Оповещатель "АСТО12С-2" | Выход. Пожар |  | 33.22 | шт
| 24582Пожар, стрелка влево (с) | Авангард-спецмонтажплюс | Оповещатели | Светозвуковые | Оповещатель "АСТО12С-2" | Пожар, стрелка влево |  | 33.22 | шт
| 24582Пожар, стрелка вправо (с) | Авангард-спецмонтажплюс | Оповещатели | Светозвуковые | Оповещатель "АСТО12С-2" | Пожар, стрелка вправо |  | 33.22 | шт
| 24582Стрелка влево-вправо (с) | Авангард-спецмонтажплюс | Оповещатели | Светозвуковые | Оповещатель "АСТО12С-2" | Стрелка влево-вправо |  | 33.22 | шт
| 24584Aerosol. Go away (с) | Авангард-спецмонтажплюс | Оповещатели | Светозвуковые | Оповещатель "АСТО12С" | Aerosol. Go away |  | 33.22 | шт
| 24584Aerosol. Leave (с) | Авангард-спецмонтажплюс | Оповещатели | Светозвуковые | Оповещатель "АСТО12С" | Aerosol. Leave |  | 33.22 | шт
| 24584Aerosol. No enter (с) | Авангард-спецмонтажплюс | Оповещатели | Светозвуковые | Оповещатель "АСТО12С" | Aerosol. No enter |  | 33.22 | шт
| 24584Aerosol. No entry (с) | Авангард-спецмонтажплюс | Оповещатели | Светозвуковые | Оповещатель "АСТО12С" | Aerosol. No entry |  | 33.22 | шт
| 24584Exit (с) | Авангард-спецмонтажплюс | Оповещатели | Светозвуковые | Оповещатель "АСТО12С" | Exit |  | 33.22 | шт
| 24584Fire (с) | Авангард-спецмонтажплюс | Оповещатели | Светозвуковые | Оповещатель "АСТО12С" | Fire |  | 33.22 | шт
| 24584Floor № (с) | Авангард-спецмонтажплюс | Оповещатели | Светозвуковые | Оповещатель "АСТО12С" | Floor № |  | 33.22 | шт
| 24584Аммиак (с) | Авангард-спецмонтажплюс | Оповещатели | Светозвуковые | Оповещатель "АСТО12С" | Аммиак |  | 33.22 | шт
| 24584Аэрозоль. Не входи (с) | Авангард-спецмонтажплюс | Оповещатели | Светозвуковые | Оповещатель "АСТО12С" | Аэрозоль. Не входи |  | 33.22 | шт
| 24584Выход, реверс (с) | Авангард-спецмонтажплюс | Оповещатели | Светозвуковые | Оповещатель "АСТО12С" | Выход, реверс |  | 33.22 | шт
| 24584Выход, стрелка влево-вправо (с) | Авангард-спецмонтажплюс | Оповещатели | Светозвуковые | Оповещатель "АСТО12С" | Выход, стрелка влево-вправо |  | 33.22 | шт
| 24584Выход. Exit (с) | Авангард-спецмонтажплюс | Оповещатели | Светозвуковые | Оповещатель "АСТО12С" | Выход. Exit |  | 33.22 | шт
| 24584Выход. Exit. Стрелка влево (с) | Авангард-спецмонтажплюс | Оповещатели | Светозвуковые | Оповещатель "АСТО12С" | Выход. Exit. Стрелка влево |  | 33.22 | шт
| 24584Выход. Exit. Стрелка вправо (с) | Авангард-спецмонтажплюс | Оповещатели | Светозвуковые | Оповещатель "АСТО12С" | Выход. Exit. Стрелка вправо |  | 33.22 | шт
| 24584Занято (с) | Авангард-спецмонтажплюс | Оповещатели | Светозвуковые | Оповещатель "АСТО12С" | Занято |  | 33.22 | шт
| 24584Запасный выход (с) | Авангард-спецмонтажплюс | Оповещатели | Светозвуковые | Оповещатель "АСТО12С" | Запасный выход |  | 33.22 | шт
| 24584Направление к эвакуационному выходу влево (с) | Авангард-спецмонтажплюс | Оповещатели | Светозвуковые | Оповещатель "АСТО12С" | Направление к эвакуационному выходу влево |  | 33.22 | шт
| 24584Направление к эвакуационному выходу вправо (с) | Авангард-спецмонтажплюс | Оповещатели | Светозвуковые | Оповещатель "АСТО12С" | Направление к эвакуационному выходу вправо |  | 33.22 | шт
| 24584Направление к эвакуационному выходу по лестнице влево вверх (с) | Авангард-спецмонтажплюс | Оповещатели | Светозвуковые | Оповещатель "АСТО12С" | Направление к эвакуационному выходу по лестнице влево вверх |  | 33.22 | шт
| 24584Направление к эвакуационному выходу по лестнице влево вниз (с) | Авангард-спецмонтажплюс | Оповещатели | Светозвуковые | Оповещатель "АСТО12С" | Направление к эвакуационному выходу по лестнице влево вниз |  | 33.22 | шт
| 24584Направление к эвакуационному выходу по лестнице вправо вверх (с) | Авангард-спецмонтажплюс | Оповещатели | Светозвуковые | Оповещатель "АСТО12С" | Направление к эвакуационному выходу по лестнице вправо вверх |  | 33.22 | шт
| 24584Направление к эвакуационному выходу по лестнице вправо вниз (с) | Авангард-спецмонтажплюс | Оповещатели | Светозвуковые | Оповещатель "АСТО12С" | Направление к эвакуационному выходу по лестнице вправо вниз |  | 33.22 | шт
| 24584Направление к эвакуационному выходу прямо (чел. слева) (с) | Авангард-спецмонтажплюс | Оповещатели | Светозвуковые | Оповещатель "АСТО12С" | Направление к эвакуационному выходу прямо (чел. слева) |  | 33.22 | шт
| 24584Направление к эвакуационному выходу прямо (чел. справа) (с) | Авангард-спецмонтажплюс | Оповещатели | Светозвуковые | Оповещатель "АСТО12С" | Направление к эвакуационному выходу прямо (чел. справа) |  | 33.22 | шт
| 24584Пена. Не входи (с) | Авангард-спецмонтажплюс | Оповещатели | Светозвуковые | Оповещатель "АСТО12С" | Пена. Не входи |  | 33.22 | шт
| 24584Пена. Уходи (с) | Авангард-спецмонтажплюс | Оповещатели | Светозвуковые | Оповещатель "АСТО12С" | Пена. Уходи |  | 33.22 | шт
| 24584Платформа занята (с) | Авангард-спецмонтажплюс | Оповещатели | Светозвуковые | Оповещатель "АСТО12С" | Платформа занята |  | 33.22 | шт
| 24584Реверс (с) | Авангард-спецмонтажплюс | Оповещатели | Светозвуковые | Оповещатель "АСТО12С" | Реверс |  | 33.22 | шт
| 24584Указатель двери эвакуационного выхода левосторонний (с) | Авангард-спецмонтажплюс | Оповещатели | Светозвуковые | Оповещатель "АСТО12С" | Указатель двери эвакуационного выхода левосторонний |  | 33.22 | шт
| 24584Указатель двери эвакуационного выхода правосторонний (с) | Авангард-спецмонтажплюс | Оповещатели | Светозвуковые | Оповещатель "АСТО12С" | Указатель двери эвакуационного выхода правосторонний |  | 33.22 | шт
| 24584Этаж № (с) | Авангард-спецмонтажплюс | Оповещатели | Светозвуковые | Оповещатель "АСТО12С" | Этаж № |  | 33.22 | шт
| 24585Aerosol. Go away (с) | Авангард-спецмонтажплюс | Оповещатели | Светозвуковые | Оповещатель "АСТО12С" ВЗ | Aerosol. Go away |  | 134.17 | шт
| 24585Aerosol. Leave (с) | Авангард-спецмонтажплюс | Оповещатели | Светозвуковые | Оповещатель "АСТО12С" ВЗ | Aerosol. Leave |  | 134.17 | шт
| 24585Aerosol. No enter (с) | Авангард-спецмонтажплюс | Оповещатели | Светозвуковые | Оповещатель "АСТО12С" ВЗ | Aerosol. No enter |  | 134.17 | шт
| 24585Aerosol. No entry (с) | Авангард-спецмонтажплюс | Оповещатели | Светозвуковые | Оповещатель "АСТО12С" ВЗ | Aerosol. No entry |  | 134.17 | шт
| 24585Exit (с) | Авангард-спецмонтажплюс | Оповещатели | Светозвуковые | Оповещатель "АСТО12С" ВЗ | Exit |  | 134.17 | шт
| 24585Fire (с) | Авангард-спецмонтажплюс | Оповещатели | Светозвуковые | Оповещатель "АСТО12С" ВЗ | Fire |  | 134.17 | шт
| 24585Floor № (с) | Авангард-спецмонтажплюс | Оповещатели | Светозвуковые | Оповещатель "АСТО12С" ВЗ | Floor № |  | 134.17 | шт
| 24585Аммиак (с) | Авангард-спецмонтажплюс | Оповещатели | Светозвуковые | Оповещатель "АСТО12С" ВЗ | Аммиак |  | 134.17 | шт
| 24585Аэрозоль. Уходи (с) | Авангард-спецмонтажплюс | Оповещатели | Светозвуковые | Оповещатель "АСТО12С" ВЗ | Аэрозоль. Уходи |  | 134.17 | шт
| 24585Выход, реверс (с) | Авангард-спецмонтажплюс | Оповещатели | Светозвуковые | Оповещатель "АСТО12С" ВЗ | Выход, реверс |  | 134.17 | шт
| 24585Выход, стрелка влево-вправо (с) | Авангард-спецмонтажплюс | Оповещатели | Светозвуковые | Оповещатель "АСТО12С" ВЗ | Выход, стрелка влево-вправо |  | 134.17 | шт
| 24585Выход. Exit (с) | Авангард-спецмонтажплюс | Оповещатели | Светозвуковые | Оповещатель "АСТО12С" ВЗ | Выход. Exit |  | 134.17 | шт
| 24585Выход. Exit. Стрелка влево (с) | Авангард-спецмонтажплюс | Оповещатели | Светозвуковые | Оповещатель "АСТО12С" ВЗ | Выход. Exit. Стрелка влево |  | 134.17 | шт
| 24585Выход. Exit. Стрелка вправо (с) | Авангард-спецмонтажплюс | Оповещатели | Светозвуковые | Оповещатель "АСТО12С" ВЗ | Выход. Exit. Стрелка вправо |  | 134.17 | шт
| 24585Занято (с) | Авангард-спецмонтажплюс | Оповещатели | Светозвуковые | Оповещатель "АСТО12С" ВЗ | Занято |  | 134.17 | шт
| 24585Запасный выход (с) | Авангард-спецмонтажплюс | Оповещатели | Светозвуковые | Оповещатель "АСТО12С" ВЗ | Запасный выход |  | 134.17 | шт
| 24585Направление к эвакуационному выходу влево (с) | Авангард-спецмонтажплюс | Оповещатели | Светозвуковые | Оповещатель "АСТО12С" ВЗ | Направление к эвакуационному выходу влево |  | 134.17 | шт
| 24585Направление к эвакуационному выходу вправо (с) | Авангард-спецмонтажплюс | Оповещатели | Светозвуковые | Оповещатель "АСТО12С" ВЗ | Направление к эвакуационному выходу вправо |  | 134.17 | шт
| 24585Направление к эвакуационному выходу по лестнице влево вверх (с) | Авангард-спецмонтажплюс | Оповещатели | Светозвуковые | Оповещатель "АСТО12С" ВЗ | Направление к эвакуационному выходу по лестнице влево вверх |  | 134.17 | шт
| 24585Направление к эвакуационному выходу по лестнице влево вниз (с) | Авангард-спецмонтажплюс | Оповещатели | Светозвуковые | Оповещатель "АСТО12С" ВЗ | Направление к эвакуационному выходу по лестнице влево вниз |  | 134.17 | шт
| 24585Направление к эвакуационному выходу по лестнице вправо вверх (с) | Авангард-спецмонтажплюс | Оповещатели | Светозвуковые | Оповещатель "АСТО12С" ВЗ | Направление к эвакуационному выходу по лестнице вправо вверх |  | 134.17 | шт
| 24585Направление к эвакуационному выходу по лестнице вправо вниз (с) | Авангард-спецмонтажплюс | Оповещатели | Светозвуковые | Оповещатель "АСТО12С" ВЗ | Направление к эвакуационному выходу по лестнице вправо вниз |  | 134.17 | шт
| 24585Направление к эвакуационному выходу прямо (чел. слева) (с) | Авангард-спецмонтажплюс | Оповещатели | Светозвуковые | Оповещатель "АСТО12С" ВЗ | Направление к эвакуационному выходу прямо (чел. слева) |  | 134.17 | шт
| 24585Направление к эвакуационному выходу прямо (чел. справа) (с) | Авангард-спецмонтажплюс | Оповещатели | Светозвуковые | Оповещатель "АСТО12С" ВЗ | Направление к эвакуационному выходу прямо (чел. справа) |  | 134.17 | шт
| 24585Пена. Не входи (с) | Авангард-спецмонтажплюс | Оповещатели | Светозвуковые | Оповещатель "АСТО12С" ВЗ | Пена. Не входи |  | 134.17 | шт
| 24585Пена. Уходи (с) | Авангард-спецмонтажплюс | Оповещатели | Светозвуковые | Оповещатель "АСТО12С" ВЗ | Пена. Уходи |  | 134.17 | шт
| 24585Платформа занята (с) | Авангард-спецмонтажплюс | Оповещатели | Светозвуковые | Оповещатель "АСТО12С" ВЗ | Платформа занята |  | 134.17 | шт
| 24585Реверс (с) | Авангард-спецмонтажплюс | Оповещатели | Светозвуковые | Оповещатель "АСТО12С" ВЗ | Реверс |  | 134.17 | шт
| 24585Указатель двери эвакуационного выхода левосторонний (с) | Авангард-спецмонтажплюс | Оповещатели | Светозвуковые | Оповещатель "АСТО12С" ВЗ | Указатель двери эвакуационного выхода левосторонний |  | 134.17 | шт
| 24585Указатель двери эвакуационного выхода правосторонний (с) | Авангард-спецмонтажплюс | Оповещатели | Светозвуковые | Оповещатель "АСТО12С" ВЗ | Указатель двери эвакуационного выхода правосторонний |  | 134.17 | шт
| 24585Этаж № (с) | Авангард-спецмонтажплюс | Оповещатели | Светозвуковые | Оповещатель "АСТО12С" ВЗ | Этаж № |  | 134.17 | шт
| 24588Aerosol. Go away (с) | Авангард-спецмонтажплюс | Оповещатели | Светозвуковые | Оповещатель "АСТО12С/1" | Aerosol. Go away |  | 36.54 | шт
| 24588Aerosol. Leave (с) | Авангард-спецмонтажплюс | Оповещатели | Светозвуковые | Оповещатель "АСТО12С/1" | Aerosol. Leave |  | 36.54 | шт
| 24588Aerosol. No enter (с) | Авангард-спецмонтажплюс | Оповещатели | Светозвуковые | Оповещатель "АСТО12С/1" | Aerosol. No enter |  | 36.54 | шт
| 24588Aerosol. No entry (с) | Авангард-спецмонтажплюс | Оповещатели | Светозвуковые | Оповещатель "АСТО12С/1" | Aerosol. No entry |  | 36.54 | шт
| 24588Exit (с) | Авангард-спецмонтажплюс | Оповещатели | Светозвуковые | Оповещатель "АСТО12С/1" | Exit |  | 36.54 | шт
| 24588Fire (с) | Авангард-спецмонтажплюс | Оповещатели | Светозвуковые | Оповещатель "АСТО12С/1" | Fire |  | 36.54 | шт
| 24588Floor № (с) | Авангард-спецмонтажплюс | Оповещатели | Светозвуковые | Оповещатель "АСТО12С/1" | Floor № |  | 36.54 | шт
| 24588Аммиак (с) | Авангард-спецмонтажплюс | Оповещатели | Светозвуковые | Оповещатель "АСТО12С/1" | Аммиак |  | 36.54 | шт
| 24588Выход, стрелка влево-вправо (с) | Авангард-спецмонтажплюс | Оповещатели | Светозвуковые | Оповещатель "АСТО12С/1" | Выход, стрелка влево-вправо |  | 36.54 | шт
| 24588Выход. Exit (с) | Авангард-спецмонтажплюс | Оповещатели | Светозвуковые | Оповещатель "АСТО12С/1" | Выход. Exit |  | 36.54 | шт
| 24588Выход. Exit. Стрелка влево (с) | Авангард-спецмонтажплюс | Оповещатели | Светозвуковые | Оповещатель "АСТО12С/1" | Выход. Exit. Стрелка влево |  | 36.54 | шт
| 24588Выход. Exit. Стрелка вправо (с) | Авангард-спецмонтажплюс | Оповещатели | Светозвуковые | Оповещатель "АСТО12С/1" | Выход. Exit. Стрелка вправо |  | 36.54 | шт
| 24588Загазованность (с) | Авангард-спецмонтажплюс | Оповещатели | Светозвуковые | Оповещатель "АСТО12С/1" | Загазованность |  | 36.54 | шт
| 24588Занято (с) | Авангард-спецмонтажплюс | Оповещатели | Светозвуковые | Оповещатель "АСТО12С/1" | Занято |  | 36.54 | шт
| 24588Запасный выход (с) | Авангард-спецмонтажплюс | Оповещатели | Светозвуковые | Оповещатель "АСТО12С/1" | Запасный выход |  | 36.54 | шт
| 24588Направление к эвакуационному выходу влево (с) | Авангард-спецмонтажплюс | Оповещатели | Светозвуковые | Оповещатель "АСТО12С/1" | Направление к эвакуационному выходу влево |  | 36.54 | шт
| 24588Направление к эвакуационному выходу вправо (с) | Авангард-спецмонтажплюс | Оповещатели | Светозвуковые | Оповещатель "АСТО12С/1" | Направление к эвакуационному выходу вправо |  | 36.54 | шт
| 24588Направление к эвакуационному выходу по лестнице влево вверх (с) | Авангард-спецмонтажплюс | Оповещатели | Светозвуковые | Оповещатель "АСТО12С/1" | Направление к эвакуационному выходу по лестнице влево вверх |  | 36.54 | шт
| 24588Направление к эвакуационному выходу по лестнице влево вниз (с) | Авангард-спецмонтажплюс | Оповещатели | Светозвуковые | Оповещатель "АСТО12С/1" | Направление к эвакуационному выходу по лестнице влево вниз |  | 36.54 | шт
| 24588Направление к эвакуационному выходу по лестнице вправо вверх (с) | Авангард-спецмонтажплюс | Оповещатели | Светозвуковые | Оповещатель "АСТО12С/1" | Направление к эвакуационному выходу по лестнице вправо вверх |  | 36.54 | шт
| 24588Направление к эвакуационному выходу по лестнице вправо вниз (с) | Авангард-спецмонтажплюс | Оповещатели | Светозвуковые | Оповещатель "АСТО12С/1" | Направление к эвакуационному выходу по лестнице вправо вниз |  | 36.54 | шт
| 24588Направление к эвакуационному выходу прямо (чел. слева) (с) | Авангард-спецмонтажплюс | Оповещатели | Светозвуковые | Оповещатель "АСТО12С/1" | Направление к эвакуационному выходу прямо (чел. слева) |  | 36.54 | шт
| 24588Направление к эвакуационному выходу прямо (чел. справа) (с) | Авангард-спецмонтажплюс | Оповещатели | Светозвуковые | Оповещатель "АСТО12С/1" | Направление к эвакуационному выходу прямо (чел. справа) |  | 36.54 | шт
| 24588Пена. Не входи (с) | Авангард-спецмонтажплюс | Оповещатели | Светозвуковые | Оповещатель "АСТО12С/1" | Пена. Не входи |  | 36.54 | шт
| 24588Пена. Уходи (с) | Авангард-спецмонтажплюс | Оповещатели | Светозвуковые | Оповещатель "АСТО12С/1" | Пена. Уходи |  | 36.54 | шт
| 24588Платформа занята (с) | Авангард-спецмонтажплюс | Оповещатели | Светозвуковые | Оповещатель "АСТО12С/1" | Платформа занята |  | 36.54 | шт
| 24588Реверс (с) | Авангард-спецмонтажплюс | Оповещатели | Светозвуковые | Оповещатель "АСТО12С/1" | Реверс |  | 36.54 | шт
| 24588Указатель двери эвакуационного выхода левосторонний (с) | Авангард-спецмонтажплюс | Оповещатели | Светозвуковые | Оповещатель "АСТО12С/1" | Указатель двери эвакуационного выхода левосторонний |  | 36.54 | шт
| 24588Указатель двери эвакуационного выхода правосторонний (с) | Авангард-спецмонтажплюс | Оповещатели | Светозвуковые | Оповещатель "АСТО12С/1" | Указатель двери эвакуационного выхода правосторонний |  | 36.54 | шт
| 24588Этаж № (с) | Авангард-спецмонтажплюс | Оповещатели | Светозвуковые | Оповещатель "АСТО12С/1" | Этаж № |  | 36.54 | шт
| 24589Aerosol. Go away (с) | Авангард-спецмонтажплюс | Оповещатели | Светозвуковые | Оповещатель "АСТО12С/1" ВЗ | Aerosol. Go away |  | 134.17 | шт
| 24589Aerosol. Leave (с) | Авангард-спецмонтажплюс | Оповещатели | Светозвуковые | Оповещатель "АСТО12С/1" ВЗ | Aerosol. Leave |  | 134.17 | шт
| 24589Aerosol. No enter (с) | Авангард-спецмонтажплюс | Оповещатели | Светозвуковые | Оповещатель "АСТО12С/1" ВЗ | Aerosol. No enter |  | 134.17 | шт
| 24589Aerosol. No entry (с) | Авангард-спецмонтажплюс | Оповещатели | Светозвуковые | Оповещатель "АСТО12С/1" ВЗ | Aerosol. No entry |  | 134.17 | шт
| 24589Exit (с) | Авангард-спецмонтажплюс | Оповещатели | Светозвуковые | Оповещатель "АСТО12С/1" ВЗ | Exit |  | 134.17 | шт
| 24589Fire (с) | Авангард-спецмонтажплюс | Оповещатели | Светозвуковые | Оповещатель "АСТО12С/1" ВЗ | Fire |  | 134.17 | шт
| 24589Floor № (с) | Авангард-спецмонтажплюс | Оповещатели | Светозвуковые | Оповещатель "АСТО12С/1" ВЗ | Floor № |  | 134.17 | шт
| 24589Аммиак (с) | Авангард-спецмонтажплюс | Оповещатели | Светозвуковые | Оповещатель "АСТО12С/1" ВЗ | Аммиак |  | 134.17 | шт
| 24589Выход, реверс (с) | Авангард-спецмонтажплюс | Оповещатели | Светозвуковые | Оповещатель "АСТО12С/1" ВЗ | Выход, реверс |  | 134.17 | шт
| 24589Выход, стрелка влево (с) | Авангард-спецмонтажплюс | Оповещатели | Светозвуковые | Оповещатель "АСТО12С/1" ВЗ | Выход, стрелка влево |  | 134.17 | шт
| 24589Выход, стрелка влево-вправо (с) | Авангард-спецмонтажплюс | Оповещатели | Светозвуковые | Оповещатель "АСТО12С/1" ВЗ | Выход, стрелка влево-вправо |  | 134.17 | шт
| 24589Выход, стрелка вправо (с) | Авангард-спецмонтажплюс | Оповещатели | Светозвуковые | Оповещатель "АСТО12С/1" ВЗ | Выход, стрелка вправо |  | 134.17 | шт
| 24589Выход. Exit (с) | Авангард-спецмонтажплюс | Оповещатели | Светозвуковые | Оповещатель "АСТО12С/1" ВЗ | Выход. Exit |  | 134.17 | шт
| 24589Выход. Exit. Стрелка влево (с) | Авангард-спецмонтажплюс | Оповещатели | Светозвуковые | Оповещатель "АСТО12С/1" ВЗ | Выход. Exit. Стрелка влево |  | 134.17 | шт
| 24589Выход. Exit. Стрелка вправо (с) | Авангард-спецмонтажплюс | Оповещатели | Светозвуковые | Оповещатель "АСТО12С/1" ВЗ | Выход. Exit. Стрелка вправо |  | 134.17 | шт
| 24589Занято (с) | Авангард-спецмонтажплюс | Оповещатели | Светозвуковые | Оповещатель "АСТО12С/1" ВЗ | Занято |  | 134.17 | шт
| 24589Запасный выход (с) | Авангард-спецмонтажплюс | Оповещатели | Светозвуковые | Оповещатель "АСТО12С/1" ВЗ | Запасный выход |  | 134.17 | шт
| 24589Направление к эвакуационному выходу влево (с) | Авангард-спецмонтажплюс | Оповещатели | Светозвуковые | Оповещатель "АСТО12С/1" ВЗ | Направление к эвакуационному выходу влево |  | 134.17 | шт
| 24589Направление к эвакуационному выходу вправо (с) | Авангард-спецмонтажплюс | Оповещатели | Светозвуковые | Оповещатель "АСТО12С/1" ВЗ | Направление к эвакуационному выходу вправо |  | 134.17 | шт
| 24589Направление к эвакуационному выходу по лестнице влево вверх (с) | Авангард-спецмонтажплюс | Оповещатели | Светозвуковые | Оповещатель "АСТО12С/1" ВЗ | Направление к эвакуационному выходу по лестнице влево вверх |  | 134.17 | шт
| 24589Направление к эвакуационному выходу по лестнице влево вниз (с) | Авангард-спецмонтажплюс | Оповещатели | Светозвуковые | Оповещатель "АСТО12С/1" ВЗ | Направление к эвакуационному выходу по лестнице влево вниз |  | 134.17 | шт
| 24589Направление к эвакуационному выходу по лестнице вправо вверх (с) | Авангард-спецмонтажплюс | Оповещатели | Светозвуковые | Оповещатель "АСТО12С/1" ВЗ | Направление к эвакуационному выходу по лестнице вправо вверх |  | 134.17 | шт
| 24589Направление к эвакуационному выходу по лестнице вправо вниз (с) | Авангард-спецмонтажплюс | Оповещатели | Светозвуковые | Оповещатель "АСТО12С/1" ВЗ | Направление к эвакуационному выходу по лестнице вправо вниз |  | 134.17 | шт
| 24589Направление к эвакуационному выходу прямо (чел. слева) (с) | Авангард-спецмонтажплюс | Оповещатели | Светозвуковые | Оповещатель "АСТО12С/1" ВЗ | Направление к эвакуационному выходу прямо (чел. слева) |  | 134.17 | шт
| 24589Направление к эвакуационному выходу прямо (чел. справа) (с) | Авангард-спецмонтажплюс | Оповещатели | Светозвуковые | Оповещатель "АСТО12С/1" ВЗ | Направление к эвакуационному выходу прямо (чел. справа) |  | 134.17 | шт
| 24589Пена. Не входи (с) | Авангард-спецмонтажплюс | Оповещатели | Светозвуковые | Оповещатель "АСТО12С/1" ВЗ | Пена. Не входи |  | 134.17 | шт
| 24589Пена. Уходи (с) | Авангард-спецмонтажплюс | Оповещатели | Светозвуковые | Оповещатель "АСТО12С/1" ВЗ | Пена. Уходи |  | 134.17 | шт
| 24589Платформа занята (с) | Авангард-спецмонтажплюс | Оповещатели | Светозвуковые | Оповещатель "АСТО12С/1" ВЗ | Платформа занята |  | 134.17 | шт
| 24589Реверс (с) | Авангард-спецмонтажплюс | Оповещатели | Светозвуковые | Оповещатель "АСТО12С/1" ВЗ | Реверс |  | 134.17 | шт
| 24589Указатель двери эвакуационного выхода левосторонний (с) | Авангард-спецмонтажплюс | Оповещатели | Светозвуковые | Оповещатель "АСТО12С/1" ВЗ | Указатель двери эвакуационного выхода левосторонний |  | 134.17 | шт
| 24589Указатель двери эвакуационного выхода правосторонний (с) | Авангард-спецмонтажплюс | Оповещатели | Светозвуковые | Оповещатель "АСТО12С/1" ВЗ | Указатель двери эвакуационного выхода правосторонний |  | 134.17 | шт
| 24589Этаж № (с) | Авангард-спецмонтажплюс | Оповещатели | Светозвуковые | Оповещатель "АСТО12С/1" ВЗ | Этаж № |  | 134.17 | шт
| УТ-00016306Автоматика отключена | Rovalant | Оповещатели | Светозвуковые | Оповещатель пожарный ОПР ТЗ-12 | Автоматика отключена |  | 32.91 | шт
| УТ-00016306Выход | Rovalant | Оповещатели | Светозвуковые | Оповещатель пожарный ОПР ТЗ-12 | Выход |  | 32.91 | шт
| УТ-00016306Выход, стрелка влево | Rovalant | Оповещатели | Светозвуковые | Оповещатель пожарный ОПР ТЗ-12 | Выход, стрелка влево |  | 32.91 | шт
| УТ-00016306Выход, стрелка влево-вправо | Rovalant | Оповещатели | Светозвуковые | Оповещатель пожарный ОПР ТЗ-12 | Выход, стрелка влево-вправо |  | 32.91 | шт
| УТ-00016306Выход, стрелка вправо | Rovalant | Оповещатели | Светозвуковые | Оповещатель пожарный ОПР ТЗ-12 | Выход, стрелка вправо |  | 32.91 | шт
| УТ-00016306Газ. Не входи | Rovalant | Оповещатели | Светозвуковые | Оповещатель пожарный ОПР ТЗ-12 | Газ. Не входи |  | 32.91 | шт
| УТ-00016306Газ. Уходи | Rovalant | Оповещатели | Светозвуковые | Оповещатель пожарный ОПР ТЗ-12 | Газ. Уходи |  | 32.91 | шт
| УТ-00016306Пожар | Rovalant | Оповещатели | Светозвуковые | Оповещатель пожарный ОПР ТЗ-12 | Пожар |  | 32.91 | шт
| УТ-00016306Стрелка влево | Rovalant | Оповещатели | Светозвуковые | Оповещатель пожарный ОПР ТЗ-12 | Стрелка влево |  | 32.91 | шт
| УТ-00016306Стрелка влево-вправо | Rovalant | Оповещатели | Светозвуковые | Оповещатель пожарный ОПР ТЗ-12 | Стрелка влево-вправо |  | 32.91 | шт
| УТ-00016306Стрелка вправо | Rovalant | Оповещатели | Светозвуковые | Оповещатель пожарный ОПР ТЗ-12 | Стрелка вправо |  | 32.91 | шт
| УТ-00016307Автоматика отключена | Rovalant | Оповещатели | Светозвуковые | Оповещатель пожарный ОПР ТЗ-24 | Автоматика отключена |  | 36.23 | шт
| УТ-00016307Выход | Rovalant | Оповещатели | Светозвуковые | Оповещатель пожарный ОПР ТЗ-24 | Выход |  | 36.23 | шт
| УТ-00016307Выход, стрелка влево | Rovalant | Оповещатели | Светозвуковые | Оповещатель пожарный ОПР ТЗ-24 | Выход, стрелка влево |  | 36.23 | шт
| УТ-00016307Выход, стрелка влево-вправо | Rovalant | Оповещатели | Светозвуковые | Оповещатель пожарный ОПР ТЗ-24 | Выход, стрелка влево-вправо |  | 36.23 | шт
| УТ-00016307Выход, стрелка вправо | Rovalant | Оповещатели | Светозвуковые | Оповещатель пожарный ОПР ТЗ-24 | Выход, стрелка вправо |  | 36.23 | шт
| УТ-00016307Газ. Не входи | Rovalant | Оповещатели | Светозвуковые | Оповещатель пожарный ОПР ТЗ-24 | Газ. Не входи |  | 36.23 | шт
| УТ-00016307Газ. Уходи | Rovalant | Оповещатели | Светозвуковые | Оповещатель пожарный ОПР ТЗ-24 | Газ. Уходи |  | 36.23 | шт
| УТ-00016307Пожар | Rovalant | Оповещатели | Светозвуковые | Оповещатель пожарный ОПР ТЗ-24 | Пожар |  | 36.23 | шт
| УТ-00016307Стрелка влево | Rovalant | Оповещатели | Светозвуковые | Оповещатель пожарный ОПР ТЗ-24 | Стрелка влево |  | 36.23 | шт
| УТ-00016307Стрелка влево-вправо | Rovalant | Оповещатели | Светозвуковые | Оповещатель пожарный ОПР ТЗ-24 | Стрелка влево-вправо |  | 36.23 | шт
| УТ-00016307Стрелка вправо | Rovalant | Оповещатели | Светозвуковые | Оповещатель пожарный ОПР ТЗ-24 | Стрелка вправо |  | 36.23 | шт
| УТ-00016308Автоматика отключена | Rovalant | Оповещатели | Световые | Оповещатель пожарный ОПР ТС-24 | Автоматика отключена |  | 19.51 | шт
| УТ-00016308Выход | Rovalant | Оповещатели | Световые | Оповещатель пожарный ОПР ТС-24 | Выход |  | 19.51 | шт
| УТ-00016308Выход, стрелка влево | Rovalant | Оповещатели | Световые | Оповещатель пожарный ОПР ТС-24 | Выход, стрелка влево |  | 19.51 | шт
| УТ-00016308Выход, стрелка влево-вправо | Rovalant | Оповещатели | Световые | Оповещатель пожарный ОПР ТС-24 | Выход, стрелка влево-вправо |  | 19.51 | шт
| УТ-00016308Выход, стрелка вправо | Rovalant | Оповещатели | Световые | Оповещатель пожарный ОПР ТС-24 | Выход, стрелка вправо |  | 19.51 | шт
| УТ-00016308Газ. Не входи | Rovalant | Оповещатели | Световые | Оповещатель пожарный ОПР ТС-24 | Газ. Не входи |  | 19.51 | шт
| УТ-00016308Газ. Уходи | Rovalant | Оповещатели | Световые | Оповещатель пожарный ОПР ТС-24 | Газ. Уходи |  | 19.51 | шт
| УТ-00016308Пожар | Rovalant | Оповещатели | Световые | Оповещатель пожарный ОПР ТС-24 | Пожар |  | 19.51 | шт
| УТ-00016308Стрелка влево | Rovalant | Оповещатели | Световые | Оповещатель пожарный ОПР ТС-24 | Стрелка влево |  | 19.51 | шт
| УТ-00016308Стрелка влево-вправо | Rovalant | Оповещатели | Световые | Оповещатель пожарный ОПР ТС-24 | Стрелка влево-вправо |  | 19.51 | шт
| УТ-00016308Стрелка вправо | Rovalant | Оповещатели | Световые | Оповещатель пожарный ОПР ТС-24 | Стрелка вправо |  | 19.51 | шт
| 24855Выход, стрелка влево | Rovalant | Оповещатели | Световые | ОПР ТС-12-2 | Выход, стрелка влево |  | 23.88 | шт
| 24855Выход, стрелка вправо | Rovalant | Оповещатели | Световые | ОПР ТС-12-2 | Выход, стрелка вправо |  | 23.88 | шт
| 24855Выход. Пожар | Rovalant | Оповещатели | Световые | ОПР ТС-12-2 | Выход. Пожар |  | 23.88 | шт
| 24859Автоматика отключена | Rovalant | Оповещатели | Световые | ОПР ТС-24-П | Автоматика отключена |  | 28.38 | шт
| 24859Выход | Rovalant | Оповещатели | Световые | ОПР ТС-24-П | Выход |  | 28.38 | шт
| 24859Выход через люк | Rovalant | Оповещатели | Световые | ОПР ТС-24-П | Выход через люк |  | 28.38 | шт
| 24859Выход, реверс | Rovalant | Оповещатели | Световые | ОПР ТС-24-П | Выход, реверс |  | 28.38 | шт
| 24859Выход, стрелка влево | Rovalant | Оповещатели | Световые | ОПР ТС-24-П | Выход, стрелка влево |  | 28.38 | шт
| 24859Выход, стрелка вправо | Rovalant | Оповещатели | Световые | ОПР ТС-24-П | Выход, стрелка вправо |  | 28.38 | шт
| 24859Выход. Пожар | Rovalant | Оповещатели | Световые | ОПР ТС-24-П | Выход. Пожар |  | 28.38 | шт
| 24859Газ. Не входи. Автоматика отключена | Rovalant | Оповещатели | Световые | ОПР ТС-24-П | Газ. Не входи. Автоматика отключена |  | 28.38 | шт
| 24859Газ. Не входить | Rovalant | Оповещатели | Световые | ОПР ТС-24-П | Газ. Не входить |  | 28.38 | шт
| 24859Газ. Уходи | Rovalant | Оповещатели | Световые | ОПР ТС-24-П | Газ. Уходи |  | 28.38 | шт
| 24859Пожар | Rovalant | Оповещатели | Световые | ОПР ТС-24-П | Пожар |  | 28.38 | шт
| 24859Пожар, стрелка вправо | Rovalant | Оповещатели | Световые | ОПР ТС-24-П | Пожар, стрелка вправо |  | 28.38 | шт
| 24859Пожарная насосная станция | Rovalant | Оповещатели | Световые | ОПР ТС-24-П | Пожарная насосная станция |  | 28.38 | шт
| 24859Порошок. Уходи | Rovalant | Оповещатели | Световые | ОПР ТС-24-П | Порошок. Уходи |  | 28.38 | шт
| 24859Стрелка влево | Rovalant | Оповещатели | Световые | ОПР ТС-24-П | Стрелка влево |  | 28.38 | шт
| 24859Стрелка влево-вправо | Rovalant | Оповещатели | Световые | ОПР ТС-24-П | Стрелка влево-вправо |  | 28.38 | шт
| 24859Стрелка вправо | Rovalant | Оповещатели | Световые | ОПР ТС-24-П | Стрелка вправо |  | 28.38 | шт
| УТ-00015854Одностороннее, 0,9 м | Авангард-спецмонтажплюс | Дополнительное оборудование | Кронштейны | Подвес для оповещателей серии АСТО 12 | Одностороннее, 0,9 м |  | 31.31 | шт
| УТ-00019498бухта 200м, Белый, Автопровод | Автопровод | Кабель, провод |  | Провод ПВС 3х0,75 | бухта 200м, Белый, Автопровод |  | 0.96 | м
| УТ-00019532бухта 200м, Белый, Автопровод | Автопровод | Кабель, провод |  | Провод ПВС 3х2,5 | бухта 200м, Белый, Автопровод |  | 2.79 | м
Эта фигура представляет срез таблицы. Срезы таблиц не поддерживаются в этой версии Excel. Если фигура была изменена в более ранней версии Excel или если книга была сохранена в Excel 2007 или более ранней версии, использовать срез невозможно.
Эта фигура представляет срез таблицы. Срезы таблиц не поддерживаются в этой версии Excel. Если фигура была изменена в более ранней версии Excel или если книга была сохранена в Excel 2007 или более ранней версии, использовать срез невозможно.
Эта фигура представляет срез таблицы. Срезы таблиц не поддерживаются в этой версии Excel. Если фигура была изменена в более ранней версии Excel или если книга была сохранена в Excel 2007 или более ранней версии, использовать срез невозможно.
ООО «БЕЗОПАСНО-БАЙ»
УНП 100828324
220073 Минск
ул. Бирюзова 10А, офис 503
тел./факс: 8(017)336-77-99